## Computo
N. Ord. | Categoria | Codice | Descrizione Sintetica | Descrizione Estesa | Descrizione Rigo | U.M. | N. | Lung. | Larg. | Alt. | Quantità | Prezzo Unit. | Importo Totale
1 | Rifacimento tetto | A25093 | Rimozione di discendenti e canali di gronda in lamiera o ... el trasporto allo scarico ed escluso il solo calo in basso | Rimozione di discendenti e canali di gronda in lamiera o pvc, compresa la rimozione di grappe e l'avvicinamento al luogo di deposito provvisorio, in attesa del trasporto allo scarico ed escluso il solo calo in basso
canali di gronda
[5 empty] | prospetto ovest-sud |  |  | 10.5
[5 empty] | prospetto est-nord |  |  | 12.75
discendenti
[5 empty] | prospetto ovest-sud |  | 2 | 8.6
[5 empty] | prospetto est-nord |  | 2 | 8.6
[5 empty] | TOTALE VOCE | m | [5 empty] | 7.75
2 | Rifacimento tetto | A25135b | Tiro in alto o calo in basso di materiali a mezzo di elev ... re di carico e scarico dei materiali: valutazione a volume | Tiro in alto o calo in basso di materiali a mezzo di elevatore meccanico compreso l'onere di carico e scarico dei materiali: valutazione a volume
canali di gronda
[5 empty] | prospetto ovest-sud |  |  | 10.5
[5 empty] | prospetto est-nord |  |  | 12.75
discendenti
[5 empty] | prospetto ovest-sud |  | 2 | 8.6
[5 empty] | prospetto est-nord |  | 2 | 8.6
manto di copertura
[5 empty] | prospetto ovest-sud |  |  | 10.5 | 5.35 | 0.06
[5 empty] | prospetto est-nord |  |  | 12.75 | 7.5 | 0.06
solaio copertura
[5 empty] | prospetto ovest-sud |  |  | 10.5 | 5.35 | 0.13
[5 empty] | prospetto est-nord |  |  | 12.75 | 7.5 | 0.13
[5 empty] | TOTALE VOCE | mc | [5 empty] | 34.48
3 | Rifacimento tetto | A25130 | Trasporto a discarica controllata secondo il DLgs 13 genn ... ritorno e scarico con esclusione degli oneri di discarica | Trasporto a discarica controllata secondo il DLgs 13 gennaio 2003, n. 36 dei materiali di risulta provenienti da demolizioni, previa caratterizzazione di base ai sensi del DM 27 settembre 2010 da computarsi a parte, con autocarro di portata fino a 50 q, compresi carico, viaggio di andata e ritorno e scarico con esclusione degli oneri di discarica
canali di gronda
[5 empty] | prospetto ovest-sud |  |  | 10.5
[5 empty] | prospetto est-nord |  |  | 12.75
discendenti
[5 empty] | prospetto ovest-sud |  | 2 | 8.6
[5 empty] | prospetto est-nord |  | 2 | 8.6
comignoli
[5 empty] | prospetto est-nord |  | 1 | 0.3 | 0.3 | 1
[5 empty] | prospetto nord-ovest |  | 1 | 0.3 | 0.3 | 1
manto di copertura
[5 empty] | prospetto ovest-sud |  |  | 10.5 | 5.35 | 0.06
[5 empty] | prospetto est-nord |  |  | 12.75 | 7.5 | 0.06
solaio copertura
[5 empty] | prospetto ovest-sud |  |  | 10.5 | 5.35 | 0.13
[5 empty] | prospetto est-nord |  |  | 12.75 | 7.5 | 0.13
demolizione muratura per formazione spazio per nuovi cordoli
[5 empty] | prospetto ovest-sud |  |  | 9.9 | 0.3
[5 empty] | setto centrale |  |  | 9.9 | 0.3
[5 empty] | Trasporto a discarica controllata secondo il DLgs 13 genn ... ritorno e scarico con esclusione degli oneri di discarica |  |  | 2.2 | 0.3
[5 empty] | prospetto est-nord |  |  | 12.1 | 0.3
[5 empty] | prospetto sud-est |  |  |  | 0.3
[5 empty] | prospetto nord-ovest |  |  |  | 0.3
[5 empty] | TOTALE VOCE | mc | [5 empty] | 48.87
4 | Rifacimento tetto | A25136a | Compenso alle discariche autorizzate e realizzate secondo ... discarica per rifiuti inerti (art. 5 DM 27 settembre 2010) | Compenso alle discariche autorizzate e realizzate secondo il DLgs 13 gennaio 2003, n. 36, per conferimento di materiale di risulta proveniente da scavi o demolizioni, escluso il costo relativo alla caratterizzazione del rifiuto: rifiuti ammissibili in discarica per rifiuti inerti (art. 5 DM 27 settembre 2010)
canali di gronda
[5 empty] | prospetto ovest-sud |  |  | 10.5 |  | 0.004
[5 empty] | prospetto est-nord |  |  | 12.75 |  | 0.004
discendenti
[5 empty] | prospetto ovest-sud |  | 2 | 8.6 |  | 0.002
[5 empty] | prospetto est-nord |  | 2 | 8.6 |  | 0.002
comignoli
[5 empty] | prospetto est-nord |  | 1 |  |  | 0.05
[5 empty] | prospetto nord-ovest |  | 1 |  |  | 0.05
manto di copertura
[5 empty] | prospetto ovest-sud |  |  | 10.5 | 5.35 | 0.06
[5 empty] | prospetto est-nord |  |  | 12.75 | 7.5 | 0.06
solaio copertura
[5 empty] | prospetto ovest-sud |  |  | 10.5 | 5.35
[5 empty] | prospetto est-nord |  |  | 12.75 | 7.5
demolizione muratura formazione spazio per nuovi cordoli
[5 empty] | prospetto ovest-sud |  |  | 9.9 | 0.3
[5 empty] | setto centrale |  |  | 9.9 | 0.3
[5 empty] | Compenso alle discariche autorizzate e realizzate secondo ... discarica per rifiuti inerti (art. 5 DM 27 settembre 2010) |  |  | 2.2 | 0.3
[5 empty] | prospetto est-nord |  |  | 12.1 | 0.3
[5 empty] | prospetto sud-est |  |  |  | 0.3
[5 empty] | prospetto nord-ovest |  |  |  | 0.3
[5 empty] | TOTALE VOCE | t | [5 empty] | 18
5 | Rifacimento tetto | A25092b | Rimozione di cappelli per comignoli: in laterizio o cemento prefabbricato | Rimozione di cappelli per comignoli: in laterizio o cemento prefabbricato
[5 empty] | prospetto est-nord |  | 1
[5 empty] | prospetto nord-ovest |  | 1
[5 empty] | TOTALE VOCE | cad | [5 empty] | 48.26
6 | Rifacimento tetto | A25089b | Smontaggio del solo manto di copertura a tetto comprenden ... il solo calo in basso: con tegole marsigliesi o in cemento | Smontaggio del solo manto di copertura a tetto comprendente la cernita del materiale riutilizzabile e l'avvicinamento al luogo di deposito provvisorio; escluso il solo calo in basso: con tegole marsigliesi o in cemento
[5 empty] | prospetto ovest-sud |  |  | 10.5 | 5.35
[5 empty] | prospetto est-nord |  |  | 12.75 | 7.5
[5 empty] | TOTALE VOCE | mq | [5 empty] | 9.65
7 | Rifacimento tetto | A25072a | Demolizione di solai in laterizio e cemento armato, sia o ... i materiali di risulta: spessore 16 cm compresa la caldana | Demolizione di solai in laterizio e cemento armato, sia orizzontali che inclinati, escluso pavimento e sottofondo, escluso l'avvicinamento al luogo di deposito provvisorio, in attesa del trasporto allo scarico, ed il calo in basso dei materiali di risulta: spessore 16 cm compresa la caldana
solaio copertura
[5 empty] | prospetto ovest-sud |  |  | 10.5 | 5.35
[5 empty] | prospetto est-nord |  |  | 12.75 | 7.5
[5 empty] | TOTALE VOCE | mq | [5 empty] | 22.6
8 | Rifacimento tetto | A25132 | Movimentazione nell'area di cantiere di materiali di risu ... deposito provvisorio, in attesa del trasporto allo scarico | Movimentazione nell'area di cantiere di materiali di risulta provenienti da lavorazioni di demolizioni con uso di mezzi meccanici di piccole dimensioni, per accumulo in luogo di deposito provvisorio, in attesa del trasporto allo scarico
solaio copertura
[5 empty] | prospetto ovest-sud |  |  | 10.5 | 5.35 | 0.13
[5 empty] | prospetto est-nord |  |  | 12.75 | 7.5 | 0.13
[5 empty] | TOTALE VOCE | mc | [5 empty] | 23.27
9 | Rifacimento tetto | A25030 | Demolizione di muratura, anche voltata, di spessore super ... e scarico a discarica autorizzata del materiale di risulta | Demolizione di muratura, anche voltata, di spessore superiore ad una testa, eseguita con l'ausilio di mezzi meccanici, escluso il carico, trasporto e scarico a discarica autorizzata del materiale di risulta
formazione spazio per nuovi cordoli
[5 empty] | prospetto ovest-sud |  |  | 9.9 | 0.3
[5 empty] | setto centrale |  |  | 9.9 | 0.3
[5 empty] | Demolizione di muratura, anche voltata, di spessore super ... e scarico a discarica autorizzata del materiale di risulta |  |  | 2.2 | 0.3
[5 empty] | prospetto est-nord |  |  | 12.1 | 0.3
[5 empty] | prospetto sud-est |  |  |  | 0.3
[5 empty] | prospetto nord-ovest |  |  |  | 0.3
[5 empty] | TOTALE VOCE | mc | [5 empty] | 59.9
10 | Rifacimento tetto | A25028b | Perforazione a sezione circolare, in strutture murarie di ... ressa, Ø del foro 11 ÷ 35 mm: su muratura in mattoni pieni | Perforazione a sezione circolare, in strutture murarie di qualsiasi tipo e spessore, eseguite con impiego di martello perforatore compresa la pulizia dei fori con aria compressa, Ø del foro 11 ÷ 35 mm: su muratura in mattoni pieni
collegamento cordoli copertura alle murature sottostanti
prospetto ovest-sud
[5 empty] | setto centrale |  |  | 0.8
prospetto est-nord
[5 empty] | prospetto sud-est |  |  | 0.8
[5 empty] | prospetto nord-ovest |  |  | 0.8
[5 empty] | TOTALE VOCE | m | [5 empty] | 59.39
11 | Rifacimento tetto | A25028a | Perforazione a sezione circolare, in strutture murarie di ... su muratura in calcestruzzo anche armato o pietra naturale | Perforazione a sezione circolare, in strutture murarie di qualsiasi tipo e spessore, eseguite con impiego di martello perforatore compresa la pulizia dei fori con aria compressa, Ø del foro 11 ÷ 35 mm: su muratura in calcestruzzo anche armato o pietra naturale
collegamento cordoli copertura alle murature sottostanti (attraversamento solaio sottotetto)
[5 empty] | prospetto ovest-sud |  |  | 0.2
[5 empty] | prospetto est-nord |  |  | 0.2
[5 empty] | TOTALE VOCE | m | [5 empty] | 66.81
12 | Rifacimento tetto | N.P.02 | INIEZIONI, DI MISCELA COMPOSTA DI CEMENTO TIPO 425 E ACQU ... re l'opera finita. Iniezioni per perfori da mm 26 a mm 37. | INIEZIONI, DI MISCELA COMPOSTA DI CEMENTO TIPO 425 E ACQUA. Iniezioni, in perfori armati e non, di miscela composta di cemento tipo 425 e acqua. Sono compresi: la miscela fino a tre volte il volume del perforo; l'eventuale aggiunta di calce idraulica o bentonite; gli additivi fluidificanti, antiritiro; la sabbia fine dosata secondo le indicazioni della D.L.; la mano d'opera necessaria alla miscelazione della malta; il pompaggio a pressione, controllato per mezzo di gruppo miscelatore iniettore manuale o elettromeccanico; il controllo dell'assorbimento della muratura alla pressione esercitata; le operazioni che si rendono necessarie ad eseguire il lavoro; i materiali occorrenti e le attrezzature necessarie; il fissaggio dei boccagli; la loro successiva asportazione ad iniezione avvenuta. E' inoltre compreso quanto altro occorre per dare l'opera finita. Iniezioni per perfori da mm 26 a mm 37.
collegamento cordoli copertura alle murature sottostanti
[5 empty] | prospetto ovest-sud |  |  | 0.8
[5 empty] | setto centrale |  |  | 0.8
[5 empty] | prospetto est-nord |  |  | 0.8
[5 empty] | prospetto sud-est |  |  | 0.8
[5 empty] | prospetto nord-ovest |  |  | 0.8
[5 empty] | TOTALE VOCE | m | [5 empty] | 25.43
13 | Rifacimento tetto | A95047 | Barre di acciaio alettato o ritorto, ad aderenza migliora ... o sfrido ed il taglio a misura per qualsiasi Ø delle barre | Barre di acciaio alettato o ritorto, ad aderenza migliorata, con carico di snervamento a 50 kg/mmq, per esecuzione di cuciture a consolidamento di murature lesionate, fornite e poste in opera nelle predisposte sedi e fissate con fluido cementizio, da pagarsi a parte, compreso lo sfrido ed il taglio a misura per qualsiasi Ø delle barre
collegamento cordoli copertura alle murature sottostanti
[5 empty] | prospetto ovest-sud |  |  | 1.1 |  | 1.578
[5 empty] | setto centrale |  |  | 1.6 |  | 1.578
[5 empty] | prospetto est-nord |  |  | 1.1 |  | 1.578
[5 empty] | prospetto sud-est |  |  | 1.1 |  | 1.578
[5 empty] | prospetto nord-ovest |  |  | 1.1 |  | 1.578
[5 empty] | TOTALE VOCE | kg | [5 empty] | 3.56
14 | Rifacimento tetto | A35026b | Conglomerato cementizio strutturale, alleggerito con argi ... a: LC33 (Rck 33 N/mmq), massa volumica 1.600 ÷ 1.800 kg/mc | Conglomerato cementizio strutturale, alleggerito con argilla espansa, preconfezionato da centrale di betonaggio, eseguito secondo le prescrizioni tecniche previste, compresa la fornitura del materiale in cantiere, lo spargimento e quant'altro necessario per dare un'opera eseguita a perfetta regola d'arte, esclusi i soli ponteggi, le casseforme e l'acciaio di armatura: LC33 (Rck 33 N/mmq), massa volumica 1.600 ÷ 1.800 kg/mc
cordoli copertura
[5 empty] | prospetto ovest-sud |  |  | 9.9 | 0.3
[5 empty] | setto centrale |  |  | 9.9 | 0.3
[5 empty] | Conglomerato cementizio strutturale, alleggerito con argi ... a: LC33 (Rck 33 N/mmq), massa volumica 1.600 ÷ 1.800 kg/mc |  |  | 2.2 | 0.3
[5 empty] | prospetto est-nord |  |  | 12.1 | 0.3
[5 empty] | prospetto sud-est |  |  |  | 0.3 | 0.42
[5 empty] | prospetto nord-ovest |  |  |  | 0.3 | 0.42
gronde
[5 empty] | prospetto ovest-sud |  |  |  | 0.82 | 0.15
[5 empty] | setto centrale |  |  |  | 0.32 | 0.15
[5 empty] | prospetto est-nord |  |  |  | 0.82 | 0.15
[5 empty] | prospetto sud-est |  |  |  | 0.42 | 0.15
[5 empty] | Conglomerato cementizio strutturale, alleggerito con argi ... a: LC33 (Rck 33 N/mmq), massa volumica 1.600 ÷ 1.800 kg/mc |  |  |  | 0.42 | 0.15
[5 empty] | prospetto nord-ovest |  |  |  | 0.42 | 0.15
[5 empty] | Conglomerato cementizio strutturale, alleggerito con argi ... a: LC33 (Rck 33 N/mmq), massa volumica 1.600 ÷ 1.800 kg/mc |  |  |  | 0.42 | 0.15
[5 empty] | TOTALE VOCE | mc | [5 empty] | 352.61
15 | Rifacimento tetto | A35048a | Sovrapprezzo per utilizzo di pompa per calcestruzzo: quota fissa per montaggio e posizionamento, braccio fino a 36 m | Sovrapprezzo per utilizzo di pompa per calcestruzzo: quota fissa per montaggio e posizionamento, braccio fino a 36 m
[5 empty] | cordoli e gronde copertura |  | 1
[5 empty] | TOTALE VOCE | cad | [5 empty] | 321.75
16 | Rifacimento tetto | A35048c | Sovrapprezzo per utilizzo di pompa per calcestruzzo: per ogni mc pompato | Sovrapprezzo per utilizzo di pompa per calcestruzzo: per ogni mc pompato
cordoli copertura
[5 empty] | prospetto ovest-sud |  |  | 9.9 | 0.3
[5 empty] | setto centrale |  |  | 9.9 | 0.3
[5 empty] | Sovrapprezzo per utilizzo di pompa per calcestruzzo: per ogni mc pompato |  |  | 2.2 | 0.3
[5 empty] | prospetto est-nord |  |  | 12.1 | 0.3
[5 empty] | prospetto sud-est |  |  |  | 0.3 | 0.42
[5 empty] | prospetto nord-ovest |  |  |  | 0.3 | 0.42
gronde
[5 empty] | prospetto ovest-sud |  |  |  | 0.82 | 0.15
[5 empty] | setto centrale |  |  |  | 0.32 | 0.15
[5 empty] | prospetto est-nord |  |  |  | 0.82 | 0.15
[5 empty] | prospetto sud-est |  |  |  | 0.42 | 0.15
[5 empty] | Sovrapprezzo per utilizzo di pompa per calcestruzzo: per ogni mc pompato |  |  |  | 0.42 | 0.15
[5 empty] | prospetto nord-ovest |  |  |  | 0.42 | 0.15
[5 empty] | Sovrapprezzo per utilizzo di pompa per calcestruzzo: per ogni mc pompato |  |  |  | 0.42 | 0.15
[5 empty] | TOTALE VOCE | mc | [5 empty] | 7.72
17 | Rifacimento tetto | A35055a | Casseforme rette o centinate per getti di conglomerati ce ... n il calcestruzzo: per travi: legno (sottomisure di abete) | Casseforme rette o centinate per getti di conglomerati cementizi semplici o armati compreso armo, disarmante, disarmo, opere di puntellatura e di sostegno fino ad un'altezza di 4 m dal piano di appoggio; eseguite a regola d'arte e misurate secondo la superficie effettiva delle casseforme a contatto con il calcestruzzo: per travi: legno (sottomisure di abete)
cordoli copertura
[5 empty] | prospetto ovest-sud |  |  | 9.9
[5 empty] | Casseforme rette o centinate per getti di conglomerati ce ... n il calcestruzzo: per travi: legno (sottomisure di abete) |  |  |  |  | 0.35
[5 empty] | setto centrale |  |  | 0.3
Casseforme rette o centinate per getti di conglomerati ce ... n il calcestruzzo: per travi: legno (sottomisure di abete)
[5 empty] | Casseforme rette o centinate per getti di conglomerati ce ... n il calcestruzzo: per travi: legno (sottomisure di abete) |  |  | 0.3
[5 empty] | Casseforme rette o centinate per getti di conglomerati ce ... n il calcestruzzo: per travi: legno (sottomisure di abete) |  |  | 2.2
[5 empty] | Casseforme rette o centinate per getti di conglomerati ce ... n il calcestruzzo: per travi: legno (sottomisure di abete) |  |  |  |  | 0.79
[5 empty] | Casseforme rette o centinate per getti di conglomerati ce ... n il calcestruzzo: per travi: legno (sottomisure di abete) |  |  |  |  | 0.31
[5 empty] | prospetto est-nord |  |  | 12.1
[5 empty] | Casseforme rette o centinate per getti di conglomerati ce ... n il calcestruzzo: per travi: legno (sottomisure di abete) |  |  |  |  | 0.35
[5 empty] | prospetto sud-est |  |  | 0.3
[5 empty] | Casseforme rette o centinate per getti di conglomerati ce ... n il calcestruzzo: per travi: legno (sottomisure di abete) |  |  | 5.85
[5 empty] | Casseforme rette o centinate per getti di conglomerati ce ... n il calcestruzzo: per travi: legno (sottomisure di abete) |  |  | 0.3
[5 empty] | Casseforme rette o centinate per getti di conglomerati ce ... n il calcestruzzo: per travi: legno (sottomisure di abete) |  |  | 4.3
[5 empty] | Casseforme rette o centinate per getti di conglomerati ce ... n il calcestruzzo: per travi: legno (sottomisure di abete) |  |  | 0.3
[5 empty] | Casseforme rette o centinate per getti di conglomerati ce ... n il calcestruzzo: per travi: legno (sottomisure di abete) |  |  | 5.85 |  | 0.42
[5 empty] | Casseforme rette o centinate per getti di conglomerati ce ... n il calcestruzzo: per travi: legno (sottomisure di abete) |  |  | 4.3 |  | 0.42
[5 empty] | prospetto nord-ovest |  |  | 0.3
[5 empty] | Casseforme rette o centinate per getti di conglomerati ce ... n il calcestruzzo: per travi: legno (sottomisure di abete) |  |  | 5.85
[5 empty] | Casseforme rette o centinate per getti di conglomerati ce ... n il calcestruzzo: per travi: legno (sottomisure di abete) |  |  | 0.3
[5 empty] | Casseforme rette o centinate per getti di conglomerati ce ... n il calcestruzzo: per travi: legno (sottomisure di abete) |  |  | 4.3
[5 empty] | Casseforme rette o centinate per getti di conglomerati ce ... n il calcestruzzo: per travi: legno (sottomisure di abete) |  |  | 0.3
[5 empty] | Casseforme rette o centinate per getti di conglomerati ce ... n il calcestruzzo: per travi: legno (sottomisure di abete) |  |  | 5.85 |  | 0.42
[5 empty] | Casseforme rette o centinate per getti di conglomerati ce ... n il calcestruzzo: per travi: legno (sottomisure di abete) |  |  | 4.3 |  | 0.42
[5 empty] | TOTALE VOCE | mq | [5 empty] | 47.91
18 | Rifacimento tetto | A35062b | Acciaio in barre per armature di conglomerato cementizio ... complesse (100 ÷ 150 kg di acciaio per mc di calcestruzzo) | Acciaio in barre per armature di conglomerato cementizio prelavorato e pretagliato a misura, sagomato e posto in opera a regola d'arte, compreso ogni sfrido, legature, ecc; nonché tutti gli oneri relativi ai controlli di legge; del tipo B450C prodotto da azienda in possesso di attestato di qualificazione rilasciato dal Servizio Tecnico Centrale della Presidenza del Consiglio Superiore dei LL.PP., in barre: per strutture complesse (100 ÷ 150 kg di acciaio per mc di calcestruzzo)
armatura cordoli copertura
prospetto ovest-sud
[5 empty] | long. |  | 4 | 10.9 |  | 1.578
[5 empty] | st. |  | 41 | 1.23 |  | 0.395
setto centrale
[5 empty] | long. |  | 8 | 10.9 |  | 1.578
[5 empty] | Acciaio in barre per armature di conglomerato cementizio ... complesse (100 ÷ 150 kg di acciaio per mc di calcestruzzo) |  | 4 | 3.2 |  | 1.578
[5 empty] | st. |  | 41 | 2.29 |  | 0.395
[5 empty] | Acciaio in barre per armature di conglomerato cementizio ... complesse (100 ÷ 150 kg di acciaio per mc di calcestruzzo) |  | 10 | 1.33 |  | 0.395
prospetto est-nord
[5 empty] | long. |  | 4 | 14.1 |  | 1.578
[5 empty] | st. |  | 50 | 1.23 |  | 0.395
prospetto sud-est
[5 empty] | long. |  | 4 | 7.45 |  | 1.578
[5 empty] | Acciaio in barre per armature di conglomerato cementizio ... complesse (100 ÷ 150 kg di acciaio per mc di calcestruzzo) |  | 4 | 4.9 |  | 1.578
[5 empty] | st. |  | 25 | 1.24 |  | 0.395
[5 empty] | Acciaio in barre per armature di conglomerato cementizio ... complesse (100 ÷ 150 kg di acciaio per mc di calcestruzzo) |  | 19 | 1.24 |  | 0.395
prospetto nord-ovest
[5 empty] | long. |  | 4 | 7.45 |  | 1.578
[5 empty] | Acciaio in barre per armature di conglomerato cementizio ... complesse (100 ÷ 150 kg di acciaio per mc di calcestruzzo) |  | 4 | 4.9 |  | 1.578
[5 empty] | st. |  | 25 | 1.24 |  | 0.395
[5 empty] | Acciaio in barre per armature di conglomerato cementizio ... complesse (100 ÷ 150 kg di acciaio per mc di calcestruzzo) |  | 19 | 1.24 |  | 0.395
[5 empty] | ferri d'angolo |  |  | 2.5 |  | 1.578
armatura gronde
prospetto ovest-sud
[5 empty] | st. |  | 44 | 2.65 |  | 0.888
[5 empty] | rip. |  |  | 11.24 |  | 0.395
setto centrale
[5 empty] | st. |  | 53 | 1.67 |  | 0.617
[5 empty] | rip. |  |  | 14.94 |  | 0.395
prospetto est-nord
[5 empty] | st. |  | 53 | 2.65 |  | 0.888
[5 empty] | rip. |  |  | 14.94 |  | 0.395
prospetto sud-est
[5 empty] | st. |  | 32 | 1.77 |  | 0.617
[5 empty] | rip. |  |  | 9.13 |  | 0.395
[5 empty] | st. |  | 23 | 1.77 |  | 0.617
[5 empty] | rip. |  |  | 6.94 |  | 0.395
prospetto nord-ovest
[5 empty] | st. |  | 32 | 1.77 |  | 0.617
[5 empty] | rip. |  |  | 9.13 |  | 0.395
[5 empty] | st. |  | 23 | 1.77 |  | 0.617
[5 empty] | rip. |  |  | 6.44 |  | 0.395
[5 empty] | TOTALE VOCE | kg | [5 empty] | 1.68
19 | Rifacimento tetto | A35058a | Casseforme rette o centinate per getti di conglomerati ce ... , balconi, gronde, pensiline: legno (sottomisure di abete) | Casseforme rette o centinate per getti di conglomerati cementizi semplici o armati compreso armo, disarmante, disarmo, opere di puntellatura e di sostegno fino ad un'altezza di 4 m dal piano di appoggio; eseguite a regola d'arte e misurate secondo la superficie effettiva delle casseforme a contatto con il calcestruzzo: per rampe scale rette, balconi, gronde, pensiline: legno (sottomisure di abete)
gronde
prospetto ovest-sud
setto centrale
prospetto est-nord
prospetto sud-est
[5 empty] | Casseforme rette o centinate per getti di conglomerati ce ... , balconi, gronde, pensiline: legno (sottomisure di abete) |  |  | 0.82 |  | 0.15
[5 empty] | Casseforme rette o centinate per getti di conglomerati ce ... , balconi, gronde, pensiline: legno (sottomisure di abete) |  |  | 0.32 |  | 0.15
Casseforme rette o centinate per getti di conglomerati ce ... , balconi, gronde, pensiline: legno (sottomisure di abete)
[5 empty] | Casseforme rette o centinate per getti di conglomerati ce ... , balconi, gronde, pensiline: legno (sottomisure di abete) |  |  | 0.82 |  | 0.15
prospetto nord-ovest
[5 empty] | Casseforme rette o centinate per getti di conglomerati ce ... , balconi, gronde, pensiline: legno (sottomisure di abete) |  |  | 0.82 |  | 0.15
[5 empty] | Casseforme rette o centinate per getti di conglomerati ce ... , balconi, gronde, pensiline: legno (sottomisure di abete) |  |  | 0.32 |  | 0.15
Casseforme rette o centinate per getti di conglomerati ce ... , balconi, gronde, pensiline: legno (sottomisure di abete)
[5 empty] | Casseforme rette o centinate per getti di conglomerati ce ... , balconi, gronde, pensiline: legno (sottomisure di abete) |  |  | 0.42 |  | 0.15
[5 empty] | Casseforme rette o centinate per getti di conglomerati ce ... , balconi, gronde, pensiline: legno (sottomisure di abete) |  |  | 0.82 |  | 0.15
[5 empty] | TOTALE VOCE | mq | [5 empty] | 53.76
20 | Rifacimento tetto | A35059 | Casseforme rette o centinate per getti di conglomerati ce ... piallata in caso di getti di calcestruzzo a faccia a vista | Casseforme rette o centinate per getti di conglomerati cementizi semplici o armati compreso armo, disarmante, disarmo, opere di puntellatura e di sostegno fino ad un'altezza di 4 m dal piano di appoggio; eseguite a regola d'arte e misurate secondo la superficie effettiva delle casseforme a contatto con il calcestruzzo: sovrapprezzo alle casseforme per superficie piallata in caso di getti di calcestruzzo a faccia a vista
gronde
prospetto ovest-sud
setto centrale
prospetto est-nord
prospetto sud-est
[5 empty] | Casseforme rette o centinate per getti di conglomerati ce ... piallata in caso di getti di calcestruzzo a faccia a vista |  |  | 0.82 |  | 0.15
[5 empty] | Casseforme rette o centinate per getti di conglomerati ce ... piallata in caso di getti di calcestruzzo a faccia a vista |  |  | 0.32 |  | 0.15
Casseforme rette o centinate per getti di conglomerati ce ... piallata in caso di getti di calcestruzzo a faccia a vista
[5 empty] | Casseforme rette o centinate per getti di conglomerati ce ... piallata in caso di getti di calcestruzzo a faccia a vista |  |  | 0.82 |  | 0.15
prospetto nord-ovest
[5 empty] | Casseforme rette o centinate per getti di conglomerati ce ... piallata in caso di getti di calcestruzzo a faccia a vista |  |  | 0.82 |  | 0.15
[5 empty] | Casseforme rette o centinate per getti di conglomerati ce ... piallata in caso di getti di calcestruzzo a faccia a vista |  |  | 0.32 |  | 0.15
Casseforme rette o centinate per getti di conglomerati ce ... piallata in caso di getti di calcestruzzo a faccia a vista
[5 empty] | Casseforme rette o centinate per getti di conglomerati ce ... piallata in caso di getti di calcestruzzo a faccia a vista |  |  | 0.42 |  | 0.15
[5 empty] | Casseforme rette o centinate per getti di conglomerati ce ... piallata in caso di getti di calcestruzzo a faccia a vista |  |  | 0.82 |  | 0.15
[5 empty] | TOTALE VOCE | mq | [5 empty] | 9.69
21 | Rifacimento tetto | C15005c | Carpenteria in acciaio in profilati laminati a caldo dell ... ici: in acciaio S275 JR - classe di esecuzione EXC1 o EXC2 | Carpenteria in acciaio in profilati laminati a caldo della serie IPE, HEA, HEB, HEM, UPN, angolari, piatti compresi eventuali connettori, piastre di attacco e di irrigidimento, taglio a misura, forature, flange, bullonatura o saldatura e quanto altro occorre per dare l'opera finita, esclusi trattamenti protettivi e verniciature: per strutture semplici: in acciaio S275 JR - classe di esecuzione EXC1 o EXC2
travi copertura
[5 empty] | HEA 160 |  | 4 | 6.45 |  | 30.4
[5 empty] | HEA 140 |  | 3 | 4.9 |  | 24.7
[5 empty] | IPE 160 |  | 4 | 12 |  | 15.8
[5 empty] | IPE 140 |  | 3 | 9.8 |  | 12.9
[5 empty] | zanche |  |  | 0.5 |  | 1.578
[5 empty] | TOTALE VOCE | kg | [5 empty] | 3.73
22 | Rifacimento tetto | C15023 | Trattamento antiruggine mediante applicazione di una mano di fosfato di zinco in veicolo oleofenolico | Trattamento antiruggine mediante applicazione di una mano di fosfato di zinco in veicolo oleofenolico
travi copertura
[5 empty] | HEA 160 |  | 4 | 6.45 |  | 30.4
[5 empty] | HEA 140 |  | 3 | 4.9 |  | 24.7
[5 empty] | IPE 160 |  | 4 | 12 |  | 15.8
[5 empty] | IPE 140 |  | 3 | 9.8 |  | 12.9
[5 empty] | zanche |  |  | 0.5 |  | 1.578
[5 empty] | TOTALE VOCE | kg | [5 empty] | 0.18
23 | Rifacimento tetto | C15024a | Verniciatura in colori correnti chiari per opere metalliche: con smalto oleofenolico | Verniciatura in colori correnti chiari per opere metalliche: con smalto oleofenolico
travi copertura
[5 empty] | HEA 160 |  | 4 | 6.45 |  | 30.4
[5 empty] | HEA 140 |  | 3 | 4.9 |  | 24.7
[5 empty] | IPE 160 |  | 4 | 12 |  | 15.8
[5 empty] | IPE 140 |  | 3 | 9.8 |  | 12.9
[5 empty] | zanche |  |  | 0.5 |  | 1.578
[5 empty] | TOTALE VOCE | kg | [5 empty] | 0.24
24 | Rifacimento tetto | C15014a | Saldatura in opera di strutture metalliche in conformità ... la saldatura dei connettori: saldatura a cordoni d'angolo | Saldatura in opera di strutture metalliche in conformità alle norme vigenti, fatta eccezione per la saldatura dei connettori: saldatura a cordoni d'angolo
travi copertura
IPE 160
IPE 140
[5 empty] | TOTALE VOCE | cmc | [5 empty] | 0.25
25 | Rifacimento tetto | B35047f | Copertura termoisolante, pendenza minima 10 %, realizzata ... spessore isolante 100 mm, trasmittanza termica 0,185 W/mqK | Copertura termoisolante, pendenza minima 10 %, realizzata con pannelli prodotti con sistema in continuo costituiti da rivestimento esterno in lamiera di alluminio o acciaio preverniciato con greche interasse 250 mm ed altezza 40 mm, interposto strato di schiuma isolante in poliuretano espanso di densità 35 ÷ 40 kg/mc iniettato a bassa pressione di spessore variabile, rivestimento interno liscio con micronervature con interasse 50 mm; larghezza utile del pannello pari a 1000 mm, in opera compresi i necessari elementi di completamento: rivestimento esterno ed interno in acciaio preverniciato spessore 0,4 mm: spessore isolante 100 mm, trasmittanza termica 0,185 W/mqK
Copertura termoisolante, pendenza minima 10 %, realizzata ... spessore isolante 100 mm, trasmittanza termica 0,185 W/mqK
CON MICRONERVATURE SU ENTRAMBE LE FACCE DEL PANNELLO
[5 empty] | prospetto ovest-sud |  |  | 9.3 | 4.3
[5 empty] | prospetto est-nord |  |  | 11.5 | 5.85
[5 empty] | TOTALE VOCE | mq | [5 empty] | 70.09
26 | Rifacimento tetto | B25029e | Manto impermeabile prefabbricato costituito da membrana b ... rivestimento superiore in scaglie di ardesia, peso 4,0 kg | Manto impermeabile prefabbricato costituito da membrana bitume distillato-polimero elastoplastomerica, flessibilità a freddo -10 °C, applicata a fiamma su massetto di sottofondo, escluso, di superfici orizzontali o inclinate, previo trattamento con idoneo primer bituminoso, con sovrapposizione dei sormonti di 8 ÷ 10 cm in senso longitudinale e di almeno 15 cm alle testate dei teli: armata in filo continuo di poliestere non tessuto, con rivestimento superiore in scaglie di ardesia, peso 4,0 kg
prospetto ovest-sud
prospetto est-nord
[5 empty] | TOTALE VOCE | mq | [5 empty] | 17.75
27 | Rifacimento tetto | B35025 | Manto di tetto realizzato con tegole marsigliesi, portogh ... i colmi, diagonali, filari saltuari e rasatura perimetrale | Manto di tetto realizzato con tegole marsigliesi, portoghesi o olandesi, disposto su piani predisposti, compreso murature accessorie di colmi, diagonali, filari saltuari e rasatura perimetrale
prospetto ovest-sud
prospetto est-nord
[5 empty] | TOTALE VOCE | mq | [5 empty] | 37.64
28 | Rifacimento tetto | B35100f | Canali di gronda, converse e scossaline montate in opera ... i canali di gronda: sviluppo fino a cm 50: in rame da 6/10 | Canali di gronda, converse e scossaline montate in opera compreso pezzi speciali ed ogni altro onere e magistero per dare l'opera finita a regola d'arte con esclusione delle sole cicogne di sostegno per i canali di gronda: sviluppo fino a cm 50: in rame da 6/10
canali di gronda
prospetto ovest-sud
prospetto est-nord
scossaline
setto centrale
prospetto sud-est
Canali di gronda, converse e scossaline montate in opera ... i canali di gronda: sviluppo fino a cm 50: in rame da 6/10
prospetto nord-ovest
Canali di gronda, converse e scossaline montate in opera ... i canali di gronda: sviluppo fino a cm 50: in rame da 6/10
[5 empty] | Canali di gronda, converse e scossaline montate in opera ... i canali di gronda: sviluppo fino a cm 50: in rame da 6/10 |  |  | 0.42
[5 empty] | TOTALE VOCE | m | [5 empty] | 66.89
29 | Rifacimento tetto | B35106b | Cicogne per sostegno di canali di gronda, montate in oper ... are l'opera finita a regola d'arte: in rame o acciaio inox | Cicogne per sostegno di canali di gronda, montate in opera compreso fissaggio al supporto ed ogni altro onere e magistero per dare l'opera finita a regola d'arte: in rame o acciaio inox
[5 empty] | prospetto ovest-sud |  | 6
[5 empty] | prospetto est-nord |  | 8
[5 empty] | TOTALE VOCE | cad | [5 empty] | 5.76
30 | Rifacimento tetto | B35108f | Discendenti montati in opera compreso pezzi speciali ed o ... soli collari di sostegno: Ø fino a 100 mm: in rame da 6/10 | Discendenti montati in opera compreso pezzi speciali ed ogni altro onere e magistero per dare l'opera finita a regola d'arte con esclusione dei soli collari di sostegno: Ø fino a 100 mm: in rame da 6/10
[5 empty] | prospetto ovest-sud |  | 2 | 8.6
[5 empty] | prospetto est-nord |  | 2 | 8.6
[5 empty] | TOTALE VOCE | m | [5 empty] | 38.21
31 | Rifacimento tetto | B35110b | Collari per sostegno di discendenti, montate in opera com ... are l'opera finita a regola d'arte: in rame o acciaio inox | Collari per sostegno di discendenti, montate in opera compreso fissaggio al supporto ed ogni altro onere e magistero per dare l'opera finita a regola d'arte: in rame o acciaio inox
prospetto ovest-sud
prospetto est-nord
[5 empty] | TOTALE VOCE | cad | [5 empty] | 5.33
32 | Rifacimento tetto | B85002f | Condotto fumario in refrattario a sezione quadra completo ... 480 x 480 mm, spessore isolamento 35 mm, Ø interno 250 mm | Condotto fumario in refrattario a sezione quadra completo di controcanna in elementi prefabbricati monoblocco vibrocompressi a doppia parete realizzati in conglomerato cementizio speciale, isolamento interno con pannello in lana di roccia, idoneo al convogliamento dei prodotti di combustione, secondo i parametri stabiliti dalle norme UNI e dal D.Lgs.152 del 3 aprile 2006, classificato secondo UNI EN 13063 T400 N1 W2 O50 per applicazioni ad umido o T400 N1 W2 O50 per applicazioni a secco, in opera completo di camera di raccolta e scarico, allacciamento a T a 90° per il collegamento della caldaia, l'ispezione completa di placca fumi e termometro e la piastra raccogli condensa in acciaio inox, con esclusione del comignolo e della piastra di chiusura del comignolo: dimensioni esterne 480 x 480 mm, spessore isolamento 35 mm, Ø interno 250 mm
[5 empty] | prospetto est-nord |  |  | 1
[5 empty] | TOTALE VOCE | m | [5 empty] | 178.78
33 | Rifacimento tetto | B85007c | Comignolo per canne fumarie o di esalazione in conglomera ... per le seguenti dimensioni interne della canna: 25 x 25 mm | Comignolo per canne fumarie o di esalazione in conglomerato cementizio naturale, dato in opera compreso piastra sottocomignolo in calcestruzzo per le seguenti dimensioni interne della canna: 25 x 25 mm
[5 empty] | prospetto est-nord |  | 1
[5 empty] | TOTALE VOCE | cad | [5 empty] | 323.6
34 | Rifacimento tetto | B35101f | Canali di gronda, converse e scossaline montate in opera ... canali di gronda: sviluppo fino a cm 100: in rame da 6/10 | Canali di gronda, converse e scossaline montate in opera compreso pezzi speciali ed ogni altro onere e magistero per dare l'opera finita a regola d'arte con esclusione delle sole cicogne di sostegno per i canali di gronda: sviluppo fino a cm 100: in rame da 6/10
[5 empty] | conversa comignolo |  |  | 1
[5 empty] | TOTALE VOCE | m | [5 empty] | 122.43
35 | Rifacimento tetto | A75013b | Intonaco grezzo o rustico, formato dalla stesura di due m ... (quest'ultimo non incluso nel prezzo): con malta bastarda | Intonaco grezzo o rustico, formato dalla stesura di due mani di malta, applicate con predisposte guide e poste, tirato in superficie a fratazzo grezzo per la successiva stesura dello strato finale di intonaco (quest'ultimo non incluso nel prezzo): con malta bastarda
[5 empty] | comignolo |  | 4 | 0.5 |  | 1
[5 empty] | TOTALE VOCE | mq | [5 empty] | 22.3
36 | Rifacimento tetto | A75015b | Strato finale di intonaco, realizzato mediante la stesura ... con colla di malta di calce e sabbia, rifinita alla spugna | Strato finale di intonaco, realizzato mediante la stesura di colla di malta, passata al crivello fino, con successiva finitura: con colla di malta di calce e sabbia, rifinita alla spugna
[5 empty] | comignolo |  | 4 | 0.5 |  | 1
[5 empty] | TOTALE VOCE | mq | [5 empty] | 12.22
37 | Rifacimento tetto | N.P.04 | RIPRESA DI INTONACI ESTERNI. Ripresa di intonaci esterni ... tre compreso quanto altro occorre per dare l'opera finita. | RIPRESA DI INTONACI ESTERNI. Ripresa di intonaci esterni eseguita con idonea malta rispondente, se del caso, alle caratteristiche di quella originale e secondo le indicazioni della D.L.. Sono compresi: l'eventuale esecuzione di fasce; le mostre di riquadratura; le cornici; i cornicioni e qualsiasi altro particolare di finimento; l'eventuale spicconatura e rimozione del vecchio intonaco; la raschiatura; la pulizia generale prima e dopo l'intervento. È inoltre compreso quanto altro occorre per dare l'opera finita.
zona cordoli copertura
[5 empty] | prospetto ovest-sud |  |  | 9.9 |  | 0.8
[5 empty] | prospetto sud-est |  |  |  |  | 0.8
[5 empty] | prospetto est-nord |  |  | 12.1 |  | 0.8
[5 empty] | prospetto nord-ovest |  |  |  |  | 0.8
[5 empty] | setto centrale |  |  | 9.9 |  | 0.45
[5 empty] | RIPRESA DI INTONACI ESTERNI. Ripresa di intonaci esterni ... tre compreso quanto altro occorre per dare l'opera finita. |  |  | 2.2 |  | 0.8
[5 empty] | TOTALE VOCE | mq | [5 empty] | 56.98
38 | Dispositivi anticaduta | B35120a | Dispositivi anticaduta TIPO A secondo le normative UNI EN ... ntale delle dimensioni di 250 x 160 x 10 mm: altezza 50 cm | Dispositivi anticaduta TIPO A secondo le normative UNI EN 795:2012, UNI EN CEN/TS 16415:2013 e UNI 11578:2015 con punti di ancoraggio per superfici orizzontali, verticali e inclinate: dispositivo di ancoraggio multidirezionale in acciaio S 275 JR zincato a caldo (spessore medio zincatura 70 - 85 micron) tondo pieno del Ø di 50 mm saldato con tecnologia robot su piastra orizzontale delle dimensioni di 250 x 160 x 10 mm: altezza 50 cm
[5 empty] | Dispositivi anticaduta TIPO A secondo le normative UNI EN ... ntale delle dimensioni di 250 x 160 x 10 mm: altezza 50 cm |  | 2
[5 empty] | TOTALE VOCE | cad | [5 empty] | 350.46
39 | Dispositivi anticaduta | B35124a | Dispositivi anticaduta TIPO A secondo le normative UNI EN ... la: in acciaio inox AISI 304 per punto di ancoraggio fisso | Dispositivi anticaduta TIPO A secondo le normative UNI EN 795:2012, UNI EN CEN/TS 16415:2013 e UNI 11578:2015 con punti di ancoraggio per superfici orizzontali, verticali e inclinate: gancio sottotegola: in acciaio inox AISI 304 per punto di ancoraggio fisso
[5 empty] | Dispositivi anticaduta TIPO A secondo le normative UNI EN ... la: in acciaio inox AISI 304 per punto di ancoraggio fisso |  | 10
[5 empty] | TOTALE VOCE | cad | [5 empty] | 87.91
40 | Realizzazione finestre sottotetto | A25031a | Taglio a forza di muratura, anche voltata, di spessore su ... ra di vani ed eliminazione di riseghe: muratura in mattoni | Taglio a forza di muratura, anche voltata, di spessore superiore ad una testa, eseguito a mano, per ripresa in breccia, a piccoli tratti, apertura di vani ed eliminazione di riseghe: muratura in mattoni
[5 empty] | finestre sottotetto |  | 2 | 0.5 | 0.3 | 0.4
[5 empty] | TOTALE VOCE | mc | [5 empty] | 261.98
41 | Realizzazione finestre sottotetto | A25130 | Trasporto a discarica controllata secondo il DLgs 13 genn ... ritorno e scarico con esclusione degli oneri di discarica | Trasporto a discarica controllata secondo il DLgs 13 gennaio 2003, n. 36 dei materiali di risulta provenienti da demolizioni, previa caratterizzazione di base ai sensi del DM 27 settembre 2010 da computarsi a parte, con autocarro di portata fino a 50 q, compresi carico, viaggio di andata e ritorno e scarico con esclusione degli oneri di discarica
[5 empty] | finestre sottotetto |  | 2 | 0.5 | 0.3 | 0.4
[5 empty] | TOTALE VOCE | mc | [5 empty] | 48.87
42 | Realizzazione finestre sottotetto | A25136a | Compenso alle discariche autorizzate e realizzate secondo ... discarica per rifiuti inerti (art. 5 DM 27 settembre 2010) | Compenso alle discariche autorizzate e realizzate secondo il DLgs 13 gennaio 2003, n. 36, per conferimento di materiale di risulta proveniente da scavi o demolizioni, escluso il costo relativo alla caratterizzazione del rifiuto: rifiuti ammissibili in discarica per rifiuti inerti (art. 5 DM 27 settembre 2010)
[5 empty] | finestre sottotetto |  | 2 | 0.5 | 0.3
[5 empty] | TOTALE VOCE | t | [5 empty] | 18
43 | Realizzazione finestre sottotetto | A95170a | Ripresa di murature mediante sostituzione parziale del ma ... re: ricostruzione della muratura in mattoni: mattoni pieni | Ripresa di murature mediante sostituzione parziale del materiale con metodo scuci-cuci, comprendente demolizione in breccia nella zona di intervento, ricostruzione della muratura e sua forzatura mediante inserimento di cunei di legno da sostituire a ritiro avvenuto con elementi murari allettati con malta abbastanza fluida, compresa la fornitura del materiale ed ogni onere e magistero per dare l'opera finita a perfetta regola d'arte secondo le seguenti tipologie di murature: ricostruzione della muratura in mattoni: mattoni pieni
finestre sottotetto
[5 empty] | per realizzazione mazzette |  |  | 0.3 | 0.3 | 0.4
[5 empty] | per inserimento architravi |  | 2 |  | 0.3 | 0.3
[5 empty] | TOTALE VOCE | mc | [5 empty] | 554.04
44 | Realizzazione finestre sottotetto | N.P.01 | ARCHITRAVI. Architravi da montare in corrispondenza delle ... Architravi in putrelle in ferro e tiranti di collegamento. | ARCHITRAVI. Architravi da montare in corrispondenza delle mazzette, per finestre o porte, forniti e poste in opera. Sono compresi: la ripresa delle murature con materiale di recupero o nuovo; l’idonea malta rispondente, se del caso, alle caratteristiche di quella originale; le puntellature di servizio. E’ inoltre compreso quanto altro occorre per dare l’opera finita. Misurazione al metro quadrato in proiezione orizzontale del vano comprendendo anche le ammorsature fino a cm 30 per ogni lato. Architravi in putrelle in ferro e tiranti di collegamento.
[5 empty] | finestre sottotetto |  | 2 |  | 0.3
[5 empty] | TOTALE VOCE | mq | [5 empty] | 750.84
45 | Realizzazione finestre sottotetto | B45247a | Copertine con gocciolatoio in lastre di pietra naturale d ... i, stuccature, stilature, sigillature e grappe: travertino | Copertine con gocciolatoio in lastre di pietra naturale dello spessore di 3 cm della lunghezza non superiore di 1,50 m con la superficie a vista levigata e coste rifilate o semplicemente smussate poste in opera con malta bastarda, comprese le occorrenti murature, beveroni, stuccature, stilature, sigillature e grappe: travertino
[5 empty] | soglie finestre sottotetto |  | 2 | 0.6 | 0.48
[5 empty] | TOTALE VOCE | mq | [5 empty] | 140.09
46 | Realizzazione finestre sottotetto | N.P.04 | RIPRESA DI INTONACI ESTERNI. Ripresa di intonaci esterni ... tre compreso quanto altro occorre per dare l'opera finita. | RIPRESA DI INTONACI ESTERNI. Ripresa di intonaci esterni eseguita con idonea malta rispondente, se del caso, alle caratteristiche di quella originale e secondo le indicazioni della D.L.. Sono compresi: l'eventuale esecuzione di fasce; le mostre di riquadratura; le cornici; i cornicioni e qualsiasi altro particolare di finimento; l'eventuale spicconatura e rimozione del vecchio intonaco; la raschiatura; la pulizia generale prima e dopo l'intervento. È inoltre compreso quanto altro occorre per dare l'opera finita.
[5 empty] | finestre sottotetto |  | 2 | 1 |  | 1
[5 empty] | TOTALE VOCE | mq | [5 empty] | 56.98
47 | Realizzazione finestre sottotetto | C25092e | Controtelaio in abete dello spessore di 2,5 cm, in opera, ... l lavoro finito a regola d'arte: di larghezza fino a 15 cm | Controtelaio in abete dello spessore di 2,5 cm, in opera, completo di idonee grappe per l'ancoraggio alla muratura e quanto altro necessario per dare il lavoro finito a regola d'arte: di larghezza fino a 15 cm
[5 empty] | Controtelaio in abete dello spessore di 2,5 cm, in opera, ... l lavoro finito a regola d'arte: di larghezza fino a 15 cm |  | 2
[5 empty] | TOTALE VOCE | m | [5 empty] | 15.99
48 | Realizzazione finestre sottotetto | C25075a | Serramento realizzato con profili estrusi di pvc prodotti ... iani: finestra a 1 anta, a battente, 70 x 140 cm (0,98 mq) | Serramento realizzato con profili estrusi di pvc prodotti secondo la norma DIN 7748, esenti da cadmio, autoestinguenti, classe 1 di reazione al fuoco; sistema caratterizzato da profili formati da 2 camere interne, dimensione minima in profondità 58 mm, trasmittanza termica del nodo Uf = 1.60 W/mqK, rinforzati con profili in acciaio zincato spessore 15/10, a 2 guarnizioni in TPE coestruse e saldate negli angoli, montato su controtelaio, compresi maniglie, cerniere, meccanismi di manovra, dispositivi di sicurezza contro le false manovre e quant'altro necessario per il funzionamento, ferramenta anta- ribalta, dispositivo di sicurezza anti-falsa manovra in ribalta, riscontro inferiore antiscasso, carrello di sollevamento per agevolare la chiusura a battente, cerniere inferiori e superiori portata 130 kg simmetriche, anta dormiente (no ribalta) con cerniere centrali a scomparsa per tenuta anta-telaio e scrocchetti inferiore-superiore di tenuta al vento, vetrocamera doppio vetro con prestazioni termiche e acustiche idonee, permeabilità all'aria classe 4 secondo la norma UNI EN 12207, tenuta all'acqua classe 7A secondo la norma UNI 12208, resistenza al vento classe B2 secondo la norma UNI 12210, idoneo per zona climatica A-B, prestazione termica Uw = 2,60 W/mK, prestazione acustica Rw = 36 dB, copriprofili interni sui 3 lati delle dimensioni di 60 x 7 mm, esclusi il controtelaio, il trasporto e tiro ai piani: finestra a 1 anta, a battente, 70 x 140 cm (0,98 mq)
[5 empty] | dimensioni 70 x 50 cm |  | 2
[5 empty] | TOTALE VOCE | cad | [5 empty] | 324.81
49 | Realizzazione finestre sottotetto | C25082a | Persiane in pvc rivestimento acrilico, struttura interna ... onostruttura spessore 50 mm: 1 anta, 70 x 140 cm (0,98 mq) | Persiane in pvc rivestimento acrilico, struttura interna portante in alluminio, compresa ferramenta, chiusura a spagnoletta, fermi interni, fermascuri esterni, cardini a murare, anima in tubolare in alluminio, viti esterne antieffrazione: con stecche fisse aperte, monostruttura spessore 50 mm: 1 anta, 70 x 140 cm (0,98 mq)
[5 empty] | dimensioni 50 x 40 cm |  | 2
[5 empty] | TOTALE VOCE | cad | [5 empty] | 357.54
50 | Realizzazione finestre sottotetto | A25135b | Tiro in alto o calo in basso di materiali a mezzo di elev ... re di carico e scarico dei materiali: valutazione a volume | Tiro in alto o calo in basso di materiali a mezzo di elevatore meccanico compreso l'onere di carico e scarico dei materiali: valutazione a volume
infissi sottotetto
[5 empty] | finestre |  | 2 | 0.7 | 0.07 | 0.5
[5 empty] | controtelai |  | 2 | 0.7 | 0.07 | 0.5
[5 empty] | persiane |  | 2 | 0.5 | 0.07 | 0.4
[5 empty] | TOTALE VOCE | mc | [5 empty] | 34.48
51 | Consolidamento scala prospetto nord-ovest | A25047a | Demolizione di pavimento di pietre naturali in lastre o q ... luogo di deposito provvisorio: senza recupero di materiale | Demolizione di pavimento di pietre naturali in lastre o quadrotti, gradini, soglie e simili, per uno spessore di 3 cm compreso il sottofondo dello spessore fino a 5 cm e l'avvicinamento a luogo di deposito provvisorio: senza recupero di materiale
scala prospetto nord-ovest
rimozione di soglie
[5 empty] | pianerottolo di partenza |  |  |  | 0.3
[5 empty] | pianerottolo di arrivo |  |  |  | 0.3
[5 empty] | pedate scala |  | 17 | 1.05 | 0.3
[5 empty] | alzate scala |  | 18 | 1 |  | 0.17
[5 empty] | TOTALE VOCE | mq | [5 empty] | 15.51
52 | Consolidamento scala prospetto nord-ovest | A25130 | Trasporto a discarica controllata secondo il DLgs 13 genn ... ritorno e scarico con esclusione degli oneri di discarica | Trasporto a discarica controllata secondo il DLgs 13 gennaio 2003, n. 36 dei materiali di risulta provenienti da demolizioni, previa caratterizzazione di base ai sensi del DM 27 settembre 2010 da computarsi a parte, con autocarro di portata fino a 50 q, compresi carico, viaggio di andata e ritorno e scarico con esclusione degli oneri di discarica
scala prospetto nord-ovest
rimozione di soglie
[5 empty] | pianerottolo di partenza |  |  |  | 0.3
[5 empty] | pianerottolo di arrivo |  |  |  | 0.3
[5 empty] | pedate scala |  | 17 | 1.05 | 0.3
[5 empty] | alzate scala |  | 18 | 1 |  | 0.17
scala prospetto nord-ovest
[5 empty] | ringhiera |  |  |  | 0.03 | 1
scala prospetto nord-ovest
[5 empty] | battiscopa scala |  |  |  | 0.01
scala prospetto nord-ovest
pavimento scala
[5 empty] | pianerottolo partenza |  |  | 0.85 | 1.9 | 0.065
[5 empty] | pianerottolo arrivo |  |  | 0.55 | 0.75 | 0.065
scala prospetto nord-ovest
[5 empty] | pianerottolo di partenza |  |  | 1.1 | 2.4 | 0.1
[5 empty] | TOTALE VOCE | mc | [5 empty] | 48.87
53 | Consolidamento scala prospetto nord-ovest | A25136a | Compenso alle discariche autorizzate e realizzate secondo ... discarica per rifiuti inerti (art. 5 DM 27 settembre 2010) | Compenso alle discariche autorizzate e realizzate secondo il DLgs 13 gennaio 2003, n. 36, per conferimento di materiale di risulta proveniente da scavi o demolizioni, escluso il costo relativo alla caratterizzazione del rifiuto: rifiuti ammissibili in discarica per rifiuti inerti (art. 5 DM 27 settembre 2010)
scala prospetto nord-ovest
rimozione di soglie
[5 empty] | pianerottolo di partenza |  |  |  | 0.3
[5 empty] | pianerottolo di arrivo |  |  |  | 0.3
[5 empty] | pedate scala |  | 17 | 1.05 | 0.3
[5 empty] | alzate scala |  | 18 | 1 |  | 0.17
scala prospetto nord-ovest
ringhiera
scala prospetto nord-ovest
[5 empty] | battiscopa scala |  |  |  | 0.01
scala prospetto nord-ovest
pavimento scala
[5 empty] | pianerottolo partenza |  |  | 0.85 | 1.9
[5 empty] | pianerottolo arrivo |  |  | 0.55 | 0.75
scala prospetto nord-ovest
[5 empty] | pianerottolo di partenza |  |  | 1.1 | 2.4
[5 empty] | TOTALE VOCE | t | [5 empty] | 18
54 | Consolidamento scala prospetto nord-ovest | A25120 | Smontaggio di porte, cancelli, ringhiere, cancellate, ecc ... lli di tenuta ed eventuale taglio a sezione degli elementi | Smontaggio di porte, cancelli, ringhiere, cancellate, ecc. in ferro pieno, inclusa l'eventuale parte vetrata, compreso telaio, controtelaio, smuratura delle grappe o dei tasselli di tenuta ed eventuale taglio a sezione degli elementi
scala prospetto nord-ovest
ringhiera
[5 empty] | TOTALE VOCE | kg | [5 empty] | 1.31
55 | Consolidamento scala prospetto nord-ovest | A25069 | Rimozione zoccolino battiscopa in gres o di maiolica o ma ... arico e trasporto a discarica controllata e relativi oneri | Rimozione zoccolino battiscopa in gres o di maiolica o marmo, compreso l'avvicinamento al luogo di deposito provvisorio, in attesa del trasporto allo scarico, esclusi carico e trasporto a discarica controllata e relativi oneri
scala prospetto nord-ovest
battiscopa scala
[5 empty] | TOTALE VOCE | m | [5 empty] | 2.95
56 | Consolidamento scala prospetto nord-ovest | A25050 | Demolizione di pavimento in mattoni, marmette, ecc., comp ... 5 cm, anche con eventuale recupero parziale del materiale | Demolizione di pavimento in mattoni, marmette, ecc., compreso il sottofondo dello spessore fino a 5 cm, anche con eventuale recupero parziale del materiale
scala prospetto nord-ovest
pavimento scala
[5 empty] | pianerottolo partenza |  |  | 0.85 | 1.9
[5 empty] | pianerottolo arrivo |  |  | 0.55 | 0.75
[5 empty] | TOTALE VOCE | mq | [5 empty] | 10.86
57 | Consolidamento scala prospetto nord-ovest | A25075 | Demolizione di struttura muraria orizzontale o centinata ... allo scarico, ed il calo in basso del materiale di risulta | Demolizione di struttura muraria orizzontale o centinata posta nel solaio tra le strutture portanti in acciaio di qualsiasi genere e natura; escluso l'avvicinamento al luogo di deposito provvisorio, in attesa del trasporto allo scarico, ed il calo in basso del materiale di risulta
scala prospetto nord-ovest
[5 empty] | pianerottolo di partenza |  |  | 1.1 | 2.4 | 0.1
[5 empty] | TOTALE VOCE | mc | [5 empty] | 132.36
58 | Consolidamento scala prospetto nord-ovest | A25132 | Movimentazione nell'area di cantiere di materiali di risu ... deposito provvisorio, in attesa del trasporto allo scarico | Movimentazione nell'area di cantiere di materiali di risulta provenienti da lavorazioni di demolizioni con uso di mezzi meccanici di piccole dimensioni, per accumulo in luogo di deposito provvisorio, in attesa del trasporto allo scarico
scala prospetto nord-ovest
[5 empty] | pianerottolo di partenza |  |  | 1.1 | 2.4 | 0.1
[5 empty] | TOTALE VOCE | mc | [5 empty] | 23.27
59 | Consolidamento scala prospetto nord-ovest | A25135b | Tiro in alto o calo in basso di materiali a mezzo di elev ... re di carico e scarico dei materiali: valutazione a volume | Tiro in alto o calo in basso di materiali a mezzo di elevatore meccanico compreso l'onere di carico e scarico dei materiali: valutazione a volume
scala prospetto nord-ovest
[5 empty] | pianerottolo di partenza |  |  | 1.1 | 2.4 | 0.1
[5 empty] | TOTALE VOCE | mc | [5 empty] | 34.48
60 | Consolidamento scala prospetto nord-ovest | C15021a | Sabbiatura realizzata secondo la specifica SSPC-SP/10/63: grado di pulitura SA 2 | Sabbiatura realizzata secondo la specifica SSPC-SP/10/63: grado di pulitura SA 2
scala prospetto nord-ovest
[5 empty] | trattamento travi in acciaio del pianerottolo di partenza |  |  | 1 |  | 8.1
[5 empty] | Sabbiatura realizzata secondo la specifica SSPC-SP/10/63: grado di pulitura SA 2 |  |  | 1.5 |  | 8.1
[5 empty] | Sabbiatura realizzata secondo la specifica SSPC-SP/10/63: grado di pulitura SA 2 |  | 2 | 1.1 |  | 8.1
[5 empty] | TOTALE VOCE | kg | [5 empty] | 0.16
61 | Consolidamento scala prospetto nord-ovest | C15023 | Trattamento antiruggine mediante applicazione di una mano di fosfato di zinco in veicolo oleofenolico | Trattamento antiruggine mediante applicazione di una mano di fosfato di zinco in veicolo oleofenolico
scala prospetto nord-ovest
[5 empty] | trattamento travi in acciaio del pianerottolo di partenza |  |  | 1 |  | 8.1
[5 empty] | Trattamento antiruggine mediante applicazione di una mano di fosfato di zinco in veicolo oleofenolico |  |  | 1.5 |  | 8.1
[5 empty] | Trattamento antiruggine mediante applicazione di una mano di fosfato di zinco in veicolo oleofenolico |  | 2 | 1.1 |  | 8.1
[5 empty] | TOTALE VOCE | kg | [5 empty] | 0.18
62 | Consolidamento scala prospetto nord-ovest | C15024a | Verniciatura in colori correnti chiari per opere metalliche: con smalto oleofenolico | Verniciatura in colori correnti chiari per opere metalliche: con smalto oleofenolico
scala prospetto nord-ovest
[5 empty] | trattamento travi in acciaio del pianerottolo di partenza |  |  | 1 |  | 8.1
[5 empty] | Verniciatura in colori correnti chiari per opere metalliche: con smalto oleofenolico |  |  | 1.5 |  | 8.1
[5 empty] | Verniciatura in colori correnti chiari per opere metalliche: con smalto oleofenolico |  | 2 | 1.1 |  | 8.1
[5 empty] | TOTALE VOCE | kg | [5 empty] | 0.24
63 | Consolidamento scala prospetto nord-ovest | A95231 | Ripristino e riparazione di solai in cemento armato media ... 3 cm, compresa rasatura millimetrica con malta di tipo R3 | Ripristino e riparazione di solai in cemento armato mediante applicazione di betoncino strutturale, monocomponente, colabile ad alte prestazioni, fibrorinforzato con fibre di polivinilalcool, previa rimozione totale del calcestruzzo degradato e privo di coerenza con il sottofondo mediante spicconatura, idropulitura e/o sabbiatura (da pagare a parte), spazzolatura dei ferri d'armatura esistenti e trattamento mediante l'applicazione di due mani di un prodotto inibitore di corrosione, senza alterare in alcun modo l'aderenza tra la malta di ripristino e le armature trattate, integrazione di nuova armatura secondo criteri di calcolo e nuova casseratura (da pagare a parte), betoncino con reazione al fuoco Euroclasse A1, di tipo "R4", conforme alla Norma UNI EN 1504-9 e UNI 1504-3, resistenza a compressione fino a 80 Mpa a 28 gg, resistenza a flessione fino a 8,0 Mpa a 28 gg, modulo elastico >33 Mpa a 28 gg; per uno spessore di 3 cm, compresa rasatura millimetrica con malta di tipo R3
scala prospetto nord-ovest
[5 empty] | sotto |  |  |  | 1
[5 empty] | laterale |  |  |  |  | 0.15
[5 empty] | sopra pianerottolo arrivo |  |  | 1.05 | 1
[5 empty] | TOTALE VOCE | mq | [5 empty] | 116.49
64 | Consolidamento scala prospetto nord-ovest | A25103a | Pulitura di superfici intonacate, in pietra o in laterizi ... o sabbiatrice con pressione pari a 20 ÷ 30 ate: con acqua | Pulitura di superfici intonacate, in pietra o in laterizio mediante uso di idropulitrice o sabbiatrice con pressione pari a 20 ÷ 30 ate: con acqua
scala prospetto nord-ovest
[5 empty] | sotto |  |  |  | 1
[5 empty] | laterale |  |  |  |  | 0.15
[5 empty] | sopra pianerottolo arrivo |  |  | 1.05 | 1
[5 empty] | TOTALE VOCE | mq | [5 empty] | 15.06
65 | Consolidamento scala prospetto nord-ovest | A95043 | Acciaio lavorato per catene, cerchiature e simili, di qua ... aglio delle murature per la sede degli elementi in oggetto | Acciaio lavorato per catene, cerchiature e simili, di qualsiasi profilatura e sezione incluso pezzi speciali, tagli a misura e sfridi, saldature, mano di antiruggine, murature di ancoraggio; esclusi gli oneri relativi al taglio delle murature per la sede degli elementi in oggetto
scala prospetto nord-ovest
L 100x100x8
[5 empty] | sotto scala |  |  |  |  | 12.2
[5 empty] | sopra scala |  |  |  |  | 12.2
[5 empty] | piatto 60x8 |  |  | 5.95 |  | 3.77
[5 empty] | pianerottolo partenza |  | 2 | 1.4 |  | 12.2
[5 empty] | TOTALE VOCE | kg | [5 empty] | 8.71
66 | Consolidamento scala prospetto nord-ovest | C15014a | Saldatura in opera di strutture metalliche in conformità ... la saldatura dei connettori: saldatura a cordoni d'angolo | Saldatura in opera di strutture metalliche in conformità alle norme vigenti, fatta eccezione per la saldatura dei connettori: saldatura a cordoni d'angolo
[5 empty] | scala prospetto nord-ovest |  | 18 | 19
[5 empty] | Saldatura in opera di strutture metalliche in conformità ... la saldatura dei connettori: saldatura a cordoni d'angolo |  | 18 | 2
[5 empty] | pianerottolo arrivo |  |  | 10
[5 empty] | TOTALE VOCE | cmc | [5 empty] | 0.25
67 | Consolidamento scala prospetto nord-ovest | A25028b | Perforazione a sezione circolare, in strutture murarie di ... ressa, Ø del foro 11 ÷ 35 mm: su muratura in mattoni pieni | Perforazione a sezione circolare, in strutture murarie di qualsiasi tipo e spessore, eseguite con impiego di martello perforatore compresa la pulizia dei fori con aria compressa, Ø del foro 11 ÷ 35 mm: su muratura in mattoni pieni
scala prospetto nord-ovest
[5 empty] | collegamento tra di loro degli angolari posti sull'estradosso e intradosso della scala |  | 11 | 0.22
[5 empty] | collegamento degli angolari alla muratura esistente |  |  | 0.25
[5 empty] | pianerottolo di partenza |  |  | 0.25
[5 empty] | TOTALE VOCE | m | [5 empty] | 59.39
68 | Consolidamento scala prospetto nord-ovest | N.P.02 | INIEZIONI, DI MISCELA COMPOSTA DI CEMENTO TIPO 425 E ACQU ... re l'opera finita. Iniezioni per perfori da mm 26 a mm 37. | INIEZIONI, DI MISCELA COMPOSTA DI CEMENTO TIPO 425 E ACQUA. Iniezioni, in perfori armati e non, di miscela composta di cemento tipo 425 e acqua. Sono compresi: la miscela fino a tre volte il volume del perforo; l'eventuale aggiunta di calce idraulica o bentonite; gli additivi fluidificanti, antiritiro; la sabbia fine dosata secondo le indicazioni della D.L.; la mano d'opera necessaria alla miscelazione della malta; il pompaggio a pressione, controllato per mezzo di gruppo miscelatore iniettore manuale o elettromeccanico; il controllo dell'assorbimento della muratura alla pressione esercitata; le operazioni che si rendono necessarie ad eseguire il lavoro; i materiali occorrenti e le attrezzature necessarie; il fissaggio dei boccagli; la loro successiva asportazione ad iniezione avvenuta. E' inoltre compreso quanto altro occorre per dare l'opera finita. Iniezioni per perfori da mm 26 a mm 37.
scala prospetto nord-ovest
[5 empty] | collegamento degli angolari alla muratura esistente |  |  | 0.25
[5 empty] | pianerottolo di partenza |  |  | 0.25
[5 empty] | TOTALE VOCE | m | [5 empty] | 25.43
69 | Consolidamento scala prospetto nord-ovest | N.P.05 | Fornitura e posa in opera di barre filettate compresi i dadi e quanto altro occorre per dare il lavoro finito. | Fornitura e posa in opera di barre filettate compresi i dadi e quanto altro occorre per dare il lavoro finito.
scala prospetto nord-ovest
collegamento tra di loro degli angolari posti sull'estradosso e intradosso della scala
rampa
[5 empty] | barra filettata Ø 16 |  | 11 | 0.32 |  | 1.578
[5 empty] | dadi e distanziatori |  |  |  |  | 0.033
[5 empty] | rondelle |  |  |  |  | 0.011
pianerottolo di partenza
[5 empty] | barra filettata Ø 16 |  | 4 | 0.22 |  | 1.578
[5 empty] | dadi |  |  |  |  | 0.033
[5 empty] | rondelle |  |  |  |  | 0.011
collegamento degli angolari alla muratura esistente
rampa
[5 empty] | barra filettata Ø 16 |  |  | 0.3 |  | 1.578
[5 empty] | dadi |  |  |  |  | 0.033
[5 empty] | rondelle |  |  |  |  | 0.011
pianerottolo di partenza
[5 empty] | barra filettata Ø 16 |  |  | 0.3 |  | 1.578
[5 empty] | dadi |  |  |  |  | 0.033
[5 empty] | rondelle |  |  |  |  | 0.011
[5 empty] | TOTALE VOCE | kg | [5 empty] | 4.9
70 | Consolidamento scala prospetto nord-ovest | N.P.03 | SOLAI CON PROFILATI IN FERRO E TAVELLONI. Solai con profi ... piano superiore del profilato in conglomerato alleggerito. | SOLAI CON PROFILATI IN FERRO E TAVELLONI. Solai con profilati in ferro e tavelloni piani, a testa piana o obliqua, forniti e posti in opera. Sono compresi: la formazione della soletta in calcestruzzo classe non inferiore Rck 250, dello spessore compreso tra cm 4 e cm 6, armata con rete elettrosaldata del diametro di mm 6 e maglia da cm 20 x 20; il collegamento all’impianto di messa a terra delle parti metalliche la formazione delle tracce ed incassi nelle murature. E' inoltre compreso quanto altro occorre per dare l'opera finita. Sono esclusi i profilati in ferro. In opere di ristrutturazione e riparazione. Con spianamento fino al piano superiore del profilato in conglomerato alleggerito.
scala prospetto nord-ovest
[5 empty] | pianerottolo di partenza scala |  |  | 1.1 | 2.4
[5 empty] | TOTALE VOCE | mq | [5 empty] | 43.14
71 | Consolidamento scala prospetto nord-ovest | B45003a | Massetto pronto ad alta resistenza, adatto per la posa di ... ato in opera battuto, livellato e lisciato: spessore 20 mm | Massetto pronto ad alta resistenza, adatto per la posa di pavimenti con adesivo (piastrelle ceramiche, gres porcellanato, pietre naturali, parquet e piastrelle resilienti), dello spessore di 20 ÷ 80 mm, dato in opera battuto, livellato e lisciato: spessore 20 mm
scala prospetto nord-ovest
[5 empty] | rampa |  |  | 6 | 1
[5 empty] | pianerottolo partenza |  |  | 2.4 | 1.1
[5 empty] | TOTALE VOCE | mq | [5 empty] | 14.5
72 | Consolidamento scala prospetto nord-ovest | B45003b | Massetto pronto ad alta resistenza, adatto per la posa di ... vellato e lisciato: per ogni centimetro in più di spessore | Massetto pronto ad alta resistenza, adatto per la posa di pavimenti con adesivo (piastrelle ceramiche, gres porcellanato, pietre naturali, parquet e piastrelle resilienti), dello spessore di 20 ÷ 80 mm, dato in opera battuto, livellato e lisciato: per ogni centimetro in più di spessore
scala prospetto nord-ovest
[5 empty] | rampa |  |  | 6 | 1 | 2
[5 empty] | pianerottolo partenza |  |  | 2.4 | 1.1 | 2
[5 empty] | TOTALE VOCE | mq | [5 empty] | 6.07
73 | Consolidamento scala prospetto nord-ovest | B25086 | Impermeabilizzazione praticabile di terrazzi, tetti e cop ... cie con esclusione dei lavori di preparazione del supporto | Impermeabilizzazione praticabile di terrazzi, tetti e coperture in genere, costituita da un rivestimento elastomerico continuo composto da miscela di resine poliuretaniche modificate con interposta armatura in tessuto non tessuto di poliestere leggero da eseguirsi direttamente sul supporto con finitura ad elevate caratteristiche di resistenza tale da permettere una totale praticabilità della superficie con esclusione dei lavori di preparazione del supporto
scala prospetto nord-ovest
[5 empty] | rampa |  |  | 6 | 0.88
[5 empty] | Impermeabilizzazione praticabile di terrazzi, tetti e cop ... cie con esclusione dei lavori di preparazione del supporto |  | 18 | 0.88 |  | 0.17
[5 empty] | Impermeabilizzazione praticabile di terrazzi, tetti e cop ... cie con esclusione dei lavori di preparazione del supporto |  |  |  |  | 0.1
[5 empty] | Impermeabilizzazione praticabile di terrazzi, tetti e cop ... cie con esclusione dei lavori di preparazione del supporto |  | 17 | 0.3
[5 empty] | pianerottolo partenza |  |  | 0.8 | 1.1
[5 empty] | Impermeabilizzazione praticabile di terrazzi, tetti e cop ... cie con esclusione dei lavori di preparazione del supporto |  |  | 1.52 | 0.98
[5 empty] | Impermeabilizzazione praticabile di terrazzi, tetti e cop ... cie con esclusione dei lavori di preparazione del supporto |  |  | 1.52 |  | 0.1
[5 empty] | TOTALE VOCE | mq | [5 empty] | 39.16
74 | Consolidamento scala prospetto nord-ovest | B45246a | Soglie lisce e sottogradi di gradini rettangolari o simil ... re, stilatura, sigillatura dei giunti e grappe: travertino | Soglie lisce e sottogradi di gradini rettangolari o simili in lastre di pietra naturale o marmo, dello spessore di 2 cm, lunghezza non superiore a 1,50 m con le superfici a vista levigate e coste rifilate o semplicemente smussate per sottogradi, poste in opera con malta bastarda, compreso le occorrenti murature, beveroni, stuccature, stilatura, sigillatura dei giunti e grappe: travertino
scala prospetto nord-ovest
[5 empty] | scala alzate |  | 18 | 0.88 |  | 0.17
[5 empty] | TOTALE VOCE | mq | [5 empty] | 147.96
75 | Consolidamento scala prospetto nord-ovest | B45251a | Pedate, zoccoletti rampanti, ripiani per scale ecc. a con ... rati secondo il minimo rettangolo circoscritto: travertino | Pedate, zoccoletti rampanti, ripiani per scale ecc. a contorni non rettangolari, sagomati, in pietra naturale o marmo, dello spessore di 3 cm di larghezza superiore a 18 cm e lunghezza non superiore a 1,50 cm con le superfici a vista lucidate e coste rifilate o semplicemente smussate poste in opera con malta bastarda, comprese le occorrenti murature, beveroni, stuccature, stilature, sigillature dei giunti, grappe, ecc. misurati secondo il minimo rettangolo circoscritto: travertino
scala prospetto nord-ovest
[5 empty] | pianerottolo partenza |  |  |  | 0.3
[5 empty] | pianerottolo arrivo |  |  |  | 0.3
[5 empty] | scala pedate |  | 17 | 0.93 | 0.3
[5 empty] | TOTALE VOCE | mq | [5 empty] | 213.37
76 | Consolidamento scala prospetto nord-ovest | B45011m | Pavimento di marmo in piastrelle disposte seguendone la v ... elle dimensioni, di: 30 x 30 cm, spessore 1 cm: travertino | Pavimento di marmo in piastrelle disposte seguendone la venatura naturale, tagliate, calibrate, con bordi bisellati, superficie lucida, poste in opera con idoneo collante, previa preparazione del piano superiore del massetto di sottofondo da pagarsi a parte, con giunti connessi, delle dimensioni, di: 30 x 30 cm, spessore 1 cm: travertino
scala prospetto nord-ovest
[5 empty] | pianerottolo arrivo |  |  | 0.63 | 0.55
[5 empty] | TOTALE VOCE | mq | [5 empty] | 111.09
77 | Consolidamento scala prospetto nord-ovest | B45037e | Pavimento di gres porcellanato smaltato in piastrelle, re ... volo (R11 B): 33,3 x 33,3 cm, spessore 8,5 mm, per esterni | Pavimento di gres porcellanato smaltato in piastrelle, resistente agli sbalzi termici, al gelo e agli acidi, per zone ad uso residenziale o terziario leggero, a norma UNI EN 14411 gruppo BIa GL, posto in opera con idoneo collante, previa preparazione del piano superiore del massetto di sottofondo da pagarsi a parte, compresi tagli, sfridi, pulitura finale e sigillatura dei giunti: effetto pietra levigata, antiscivolo (R11 B): 33,3 x 33,3 cm, spessore 8,5 mm, per esterni
scala prospetto nord-ovest
[5 empty] | pianerottolo partenza |  |  | 0.73 | 1.27
[5 empty] | Pavimento di gres porcellanato smaltato in piastrelle, re ... volo (R11 B): 33,3 x 33,3 cm, spessore 8,5 mm, per esterni |  |  | 0.85 | 0.63
[5 empty] | TOTALE VOCE | mq | [5 empty] | 43.72
78 | Consolidamento scala prospetto nord-ovest | B45231l | Zoccolino di marmo naturale, con superficie a vista lucid ... nnessi, dimensioni di 8 x 30 cm, spessore 1 cm: travertino | Zoccolino di marmo naturale, con superficie a vista lucida e coste rette, posto in opera con idoneo collante, con giunti connessi, dimensioni di 8 x 30 cm, spessore 1 cm: travertino
scala prospetto nord-ovest
scala
[5 empty] | TOTALE VOCE | m | [5 empty] | 45.63
79 | Consolidamento scala prospetto nord-ovest | B45237a | Zoccolino di gres porcellanato smaltato, resistente agli ... latura dei giunti: 7,5 x 30 cm, spessore 8 mm, per esterni | Zoccolino di gres porcellanato smaltato, resistente agli sbalzi termici, effetto rustico, cemento, pietra naturale, marmo, posto in opera con idoneo collante, compresi tagli, sfridi, pulitura finale e sigillatura dei giunti: 7,5 x 30 cm, spessore 8 mm, per esterni
scala prospetto nord-ovest
pianerottolo partenza
[5 empty] | TOTALE VOCE | m | [5 empty] | 25.5
80 | Consolidamento scala prospetto nord-ovest | C15019d | Profilati normali in ferro tondo, piatto, quadro od angol ... avoro finito a regola d'arte: ringhiere semplici per scale | Profilati normali in ferro tondo, piatto, quadro od angolare con eventuale impiego di lamiera per ringhiere, inferriate, cancellate, griglie, ecc. con eventuali intelaiature fisse o mobili con spartiti geometrici semplici, cardini, paletti, serrature, compassi, guide ed ogni altra ferramenta di fissaggio, apertura e chiusura, con fori, piastre, bulloni, elettrodi, ecc., dati in opera bullonati o saldati, compresa una mano di minio o di vernice antiruggine, ponteggi, opere murarie e quanto altro necessario per dare il lavoro finito a regola d'arte: ringhiere semplici per scale
scala prospetto nord-ovest
ringhiera
[5 empty] | TOTALE VOCE | kg | [5 empty] | 8.53
81 | Consolidamento scala prospetto nord-ovest | B65068c | Verniciatura a smalto in colori correnti chiari per opere ... l lavoro finito a regola d'arte: smalto sintetico satinato | Verniciatura a smalto in colori correnti chiari per opere in ferro, applicato a pennello in due mani a coprire, e ogni altro mezzo d'opera, onere e magistero per dare il lavoro finito a regola d'arte: smalto sintetico satinato
scala prospetto nord-ovest
[5 empty] | ringhiera |  |  |  |  | 1
[5 empty] | TOTALE VOCE | mq | [5 empty] | 20.36
82 | Consolidamento scala prospetto nord-ovest | A75012a | Armatura di intonaci e rivestimenti plastici mediante applicazione di rete in fibra di vetro: peso 80 g/mq | Armatura di intonaci e rivestimenti plastici mediante applicazione di rete in fibra di vetro: peso 80 g/mq
scala prospetto nord-ovest
[5 empty] | sotto scala |  |  |  | 1
[5 empty] | lat. |  |  |  |  | 0.15
[5 empty] | Armatura di intonaci e rivestimenti plastici mediante applicazione di rete in fibra di vetro: peso 80 g/mq |  | 18 | 0.3
pianerottolo di partenza
[5 empty] | lat. |  |  |  |  | 0.15
[5 empty] | sotto |  |  | 2.4 | 1.1
[5 empty] | TOTALE VOCE | mq | [5 empty] | 9.08
83 | Consolidamento scala prospetto nord-ovest | A75013b | Intonaco grezzo o rustico, formato dalla stesura di due m ... (quest'ultimo non incluso nel prezzo): con malta bastarda | Intonaco grezzo o rustico, formato dalla stesura di due mani di malta, applicate con predisposte guide e poste, tirato in superficie a fratazzo grezzo per la successiva stesura dello strato finale di intonaco (quest'ultimo non incluso nel prezzo): con malta bastarda
scala prospetto nord-ovest
[5 empty] | sotto scala |  |  |  | 1
[5 empty] | lat. |  |  |  |  | 0.15
[5 empty] | Intonaco grezzo o rustico, formato dalla stesura di due m ... (quest'ultimo non incluso nel prezzo): con malta bastarda |  | 18 | 0.3
pianerottolo di partenza
[5 empty] | lat. |  |  |  |  | 0.15
[5 empty] | sotto |  |  | 2.4 | 1.1
[5 empty] | TOTALE VOCE | mq | [5 empty] | 22.3
84 | Consolidamento scala prospetto nord-ovest | A75015b | Strato finale di intonaco, realizzato mediante la stesura ... con colla di malta di calce e sabbia, rifinita alla spugna | Strato finale di intonaco, realizzato mediante la stesura di colla di malta, passata al crivello fino, con successiva finitura: con colla di malta di calce e sabbia, rifinita alla spugna
scala prospetto nord-ovest
[5 empty] | sotto scala |  |  |  | 1
[5 empty] | lat. |  |  |  |  | 0.15
[5 empty] | Strato finale di intonaco, realizzato mediante la stesura ... con colla di malta di calce e sabbia, rifinita alla spugna |  | 18 | 0.3
pianerottolo di partenza
[5 empty] | lat. |  |  |  |  | 0.15
[5 empty] | sotto |  |  | 2.4 | 1.1
[5 empty] | TOTALE VOCE | mq | [5 empty] | 12.22
85 | Consolidamento terrazzi | A25047a | Demolizione di pavimento di pietre naturali in lastre o q ... luogo di deposito provvisorio: senza recupero di materiale | Demolizione di pavimento di pietre naturali in lastre o quadrotti, gradini, soglie e simili, per uno spessore di 3 cm compreso il sottofondo dello spessore fino a 5 cm e l'avvicinamento a luogo di deposito provvisorio: senza recupero di materiale
consolidamento terrazzi
rimozione di soglie
[5 empty] | prospetto ovest sud |  |  |  | 0.3
[5 empty] | prospetto sud-est |  |  |  | 0.3
[5 empty] | TOTALE VOCE | mq | [5 empty] | 15.51
86 | Consolidamento terrazzi | A25130 | Trasporto a discarica controllata secondo il DLgs 13 genn ... ritorno e scarico con esclusione degli oneri di discarica | Trasporto a discarica controllata secondo il DLgs 13 gennaio 2003, n. 36 dei materiali di risulta provenienti da demolizioni, previa caratterizzazione di base ai sensi del DM 27 settembre 2010 da computarsi a parte, con autocarro di portata fino a 50 q, compresi carico, viaggio di andata e ritorno e scarico con esclusione degli oneri di discarica
consolidamento terrazzi
rimozione di soglie
[5 empty] | prospetto ovest sud |  |  |  | 0.3
[5 empty] | prospetto sud-est |  |  |  | 0.3
consolidamento terrazzi
battiscopa
[5 empty] | prospetto ovest-sud |  |  |  | 0.1
[5 empty] | prospetto sud-est |  |  |  | 0.1
consolidamento terrazzi
pavimento
[5 empty] | prospetto ovest-sud |  |  | 6.7 | 0.85 | 0.065
[5 empty] | prospetto sud-est |  |  | 3.95 | 0.85 | 0.065
[5 empty] | TOTALE VOCE | mc | [5 empty] | 48.87
87 | Consolidamento terrazzi | A25136a | Compenso alle discariche autorizzate e realizzate secondo ... discarica per rifiuti inerti (art. 5 DM 27 settembre 2010) | Compenso alle discariche autorizzate e realizzate secondo il DLgs 13 gennaio 2003, n. 36, per conferimento di materiale di risulta proveniente da scavi o demolizioni, escluso il costo relativo alla caratterizzazione del rifiuto: rifiuti ammissibili in discarica per rifiuti inerti (art. 5 DM 27 settembre 2010)
consolidamento terrazzi
rimozione di soglie
[5 empty] | prospetto ovest sud |  |  |  | 0.3
[5 empty] | prospetto sud-est |  |  |  | 0.3
consolidamento terrazzi
battiscopa
[5 empty] | prospetto ovest-sud |  |  |  | 0.1
[5 empty] | prospetto sud-est |  |  |  | 0.1
consolidamento terrazzi
pavimento
[5 empty] | prospetto ovest-sud |  |  | 6.7 | 0.85
[5 empty] | prospetto sud-est |  |  | 3.95 | 0.85
[5 empty] | TOTALE VOCE | t | [5 empty] | 18
88 | Consolidamento terrazzi | A25069 | Rimozione zoccolino battiscopa in gres o di maiolica o ma ... arico e trasporto a discarica controllata e relativi oneri | Rimozione zoccolino battiscopa in gres o di maiolica o marmo, compreso l'avvicinamento al luogo di deposito provvisorio, in attesa del trasporto allo scarico, esclusi carico e trasporto a discarica controllata e relativi oneri
consolidamento terrazzi
battiscopa
prospetto ovest-sud
prospetto sud-est
[5 empty] | TOTALE VOCE | m | [5 empty] | 2.95
89 | Consolidamento terrazzi | A25050 | Demolizione di pavimento in mattoni, marmette, ecc., comp ... 5 cm, anche con eventuale recupero parziale del materiale | Demolizione di pavimento in mattoni, marmette, ecc., compreso il sottofondo dello spessore fino a 5 cm, anche con eventuale recupero parziale del materiale
consolidamento terrazzi
pavimento
[5 empty] | prospetto ovest-sud |  |  | 6.7 | 0.85
[5 empty] | prospetto sud-est |  |  | 3.95 | 0.85
[5 empty] | TOTALE VOCE | mq | [5 empty] | 10.86
90 | Consolidamento terrazzi | A95231 | Ripristino e riparazione di solai in cemento armato media ... 3 cm, compresa rasatura millimetrica con malta di tipo R3 | Ripristino e riparazione di solai in cemento armato mediante applicazione di betoncino strutturale, monocomponente, colabile ad alte prestazioni, fibrorinforzato con fibre di polivinilalcool, previa rimozione totale del calcestruzzo degradato e privo di coerenza con il sottofondo mediante spicconatura, idropulitura e/o sabbiatura (da pagare a parte), spazzolatura dei ferri d'armatura esistenti e trattamento mediante l'applicazione di due mani di un prodotto inibitore di corrosione, senza alterare in alcun modo l'aderenza tra la malta di ripristino e le armature trattate, integrazione di nuova armatura secondo criteri di calcolo e nuova casseratura (da pagare a parte), betoncino con reazione al fuoco Euroclasse A1, di tipo "R4", conforme alla Norma UNI EN 1504-9 e UNI 1504-3, resistenza a compressione fino a 80 Mpa a 28 gg, resistenza a flessione fino a 8,0 Mpa a 28 gg, modulo elastico >33 Mpa a 28 gg; per uno spessore di 3 cm, compresa rasatura millimetrica con malta di tipo R3
consolidamento terrazzi
prospetto ovest-sud
[5 empty] | sotto |  |  | 7.2 | 1.1
[5 empty] | lat. |  |  |  |  | 0.15
[5 empty] | sopra |  |  | 7.2 | 1.1
prospetto sud-est
[5 empty] | sotto |  |  | 4.25 | 1.1
[5 empty] | lat. |  |  |  |  | 0.15
[5 empty] | sopra |  |  | 4.45 | 1.1
[5 empty] | TOTALE VOCE | mq | [5 empty] | 116.49
91 | Consolidamento terrazzi | A25103a | Pulitura di superfici intonacate, in pietra o in laterizi ... o sabbiatrice con pressione pari a 20 ÷ 30 ate: con acqua | Pulitura di superfici intonacate, in pietra o in laterizio mediante uso di idropulitrice o sabbiatrice con pressione pari a 20 ÷ 30 ate: con acqua
consolidamento terrazzi
prospetto ovest-sud
[5 empty] | sotto |  |  | 7.2 | 1.1
[5 empty] | lat. |  |  |  |  | 0.15
[5 empty] | sopra |  |  | 7.2 | 1.1
prospetto sud-est
[5 empty] | sotto |  |  | 4.25 | 1.1
[5 empty] | lat. |  |  |  |  | 0.15
[5 empty] | sopra |  |  | 4.45 | 1.1
[5 empty] | TOTALE VOCE | mq | [5 empty] | 15.06
92 | Consolidamento terrazzi | A95043 | Acciaio lavorato per catene, cerchiature e simili, di qua ... aglio delle murature per la sede degli elementi in oggetto | Acciaio lavorato per catene, cerchiature e simili, di qualsiasi profilatura e sezione incluso pezzi speciali, tagli a misura e sfridi, saldature, mano di antiruggine, murature di ancoraggio; esclusi gli oneri relativi al taglio delle murature per la sede degli elementi in oggetto
consolidamento terrazzi
L 100x100x8
prospetto ovest-sud
[5 empty] | sotto |  |  | 7.2 |  | 12.2
[5 empty] | sopra |  |  |  |  | 12.2
prospetto sud-est
[5 empty] | sotto |  |  | 4.45 |  | 12.2
[5 empty] | sopra |  |  |  |  | 12.2
[5 empty] | TOTALE VOCE | kg | [5 empty] | 8.71
93 | Consolidamento terrazzi | A25028b | Perforazione a sezione circolare, in strutture murarie di ... ressa, Ø del foro 11 ÷ 35 mm: su muratura in mattoni pieni | Perforazione a sezione circolare, in strutture murarie di qualsiasi tipo e spessore, eseguite con impiego di martello perforatore compresa la pulizia dei fori con aria compressa, Ø del foro 11 ÷ 35 mm: su muratura in mattoni pieni
consolidamento terrazzi
collegamento tra di loro degli angolari posti sull'estradosso e intradosso dello sbalzo
[5 empty] | prospetto ovest-sud |  | 7 | 0.15
[5 empty] | prospetto sud-est |  | 6 | 0.15
collegamento degli angolari alla muratura esistente
[5 empty] | prospetto ovest-sud |  |  | 0.25
[5 empty] | prospetto sud-est |  |  | 0.25
[5 empty] | TOTALE VOCE | m | [5 empty] | 59.39
94 | Consolidamento terrazzi | N.P.02 | INIEZIONI, DI MISCELA COMPOSTA DI CEMENTO TIPO 425 E ACQU ... re l'opera finita. Iniezioni per perfori da mm 26 a mm 37. | INIEZIONI, DI MISCELA COMPOSTA DI CEMENTO TIPO 425 E ACQUA. Iniezioni, in perfori armati e non, di miscela composta di cemento tipo 425 e acqua. Sono compresi: la miscela fino a tre volte il volume del perforo; l'eventuale aggiunta di calce idraulica o bentonite; gli additivi fluidificanti, antiritiro; la sabbia fine dosata secondo le indicazioni della D.L.; la mano d'opera necessaria alla miscelazione della malta; il pompaggio a pressione, controllato per mezzo di gruppo miscelatore iniettore manuale o elettromeccanico; il controllo dell'assorbimento della muratura alla pressione esercitata; le operazioni che si rendono necessarie ad eseguire il lavoro; i materiali occorrenti e le attrezzature necessarie; il fissaggio dei boccagli; la loro successiva asportazione ad iniezione avvenuta. E' inoltre compreso quanto altro occorre per dare l'opera finita. Iniezioni per perfori da mm 26 a mm 37.
consolidamento terrazzi
collegamento degli angolari alla muratura esistente
[5 empty] | prospetto ovest-sud |  |  | 0.25
[5 empty] | prospetto sud-est |  |  | 0.25
[5 empty] | TOTALE VOCE | m | [5 empty] | 25.43
95 | Consolidamento terrazzi | N.P.05 | Fornitura e posa in opera di barre filettate compresi i dadi e quanto altro occorre per dare il lavoro finito. | Fornitura e posa in opera di barre filettate compresi i dadi e quanto altro occorre per dare il lavoro finito.
consolidamento terrazzi
collegamento tra di loro degli angolari posti sull'estradosso e intradosso dello sbalzo
barra filettata Ø 16
[5 empty] | prospetto ovest-sud |  | 7 | 0.24 |  | 1.578
[5 empty] | propsetto sud-est |  | 6 | 0.24 |  | 1.78
dadi e distanziatori
[5 empty] | prospetto ovest-sud |  |  |  |  | 0.033
[5 empty] | prospetto sud-est |  |  |  |  | 0.033
rondelle
[5 empty] | prospetto ovest-sud |  |  |  |  | 0.011
[5 empty] | prospetto sud-est |  |  |  |  | 0.011
collegamento degli angolari alla muratura esistente
barra filettata Ø 16
[5 empty] | prospetto ovest-sud |  |  | 0.3 |  | 1.578
[5 empty] | prospetto sud-est |  |  | 0.3 |  | 1.578
dadi
[5 empty] | prospetto ovest-sud |  |  |  |  | 0.033
[5 empty] | prospetto sud-est |  |  |  |  | 0.033
rondelle
[5 empty] | prospetto ovest-sud |  |  |  |  | 0.011
[5 empty] | prospetto sud-est |  |  |  |  | 0.011
[5 empty] | TOTALE VOCE | kg | [5 empty] | 4.9
96 | Consolidamento terrazzi | B45003a | Massetto pronto ad alta resistenza, adatto per la posa di ... ato in opera battuto, livellato e lisciato: spessore 20 mm | Massetto pronto ad alta resistenza, adatto per la posa di pavimenti con adesivo (piastrelle ceramiche, gres porcellanato, pietre naturali, parquet e piastrelle resilienti), dello spessore di 20 ÷ 80 mm, dato in opera battuto, livellato e lisciato: spessore 20 mm
consolidamento terrazzi
[5 empty] | prospetto ovest-sud |  |  | 7.2 | 1.1
[5 empty] | prospetto sud-est |  |  | 4.45 | 1.1
[5 empty] | TOTALE VOCE | mq | [5 empty] | 14.5
97 | Consolidamento terrazzi | B45003b | Massetto pronto ad alta resistenza, adatto per la posa di ... vellato e lisciato: per ogni centimetro in più di spessore | Massetto pronto ad alta resistenza, adatto per la posa di pavimenti con adesivo (piastrelle ceramiche, gres porcellanato, pietre naturali, parquet e piastrelle resilienti), dello spessore di 20 ÷ 80 mm, dato in opera battuto, livellato e lisciato: per ogni centimetro in più di spessore
consolidamento terrazzi
[5 empty] | prospetto ovest-sud |  |  | 7.2 | 1.1 | 2
[5 empty] | prospetto sud-est |  |  | 4.45 | 1.1 | 2
[5 empty] | TOTALE VOCE | mq | [5 empty] | 6.07
98 | Consolidamento terrazzi | B25086 | Impermeabilizzazione praticabile di terrazzi, tetti e cop ... cie con esclusione dei lavori di preparazione del supporto | Impermeabilizzazione praticabile di terrazzi, tetti e coperture in genere, costituita da un rivestimento elastomerico continuo composto da miscela di resine poliuretaniche modificate con interposta armatura in tessuto non tessuto di poliestere leggero da eseguirsi direttamente sul supporto con finitura ad elevate caratteristiche di resistenza tale da permettere una totale praticabilità della superficie con esclusione dei lavori di preparazione del supporto
consolidamento terrazzi
[5 empty] | prospetto ovest-sud |  |  | 7.2 | 1.08
[5 empty] | prospetto sud-est |  |  | 4.45 | 1.08
[5 empty] | TOTALE VOCE | mq | [5 empty] | 39.16
99 | Consolidamento terrazzi | B45251a | Pedate, zoccoletti rampanti, ripiani per scale ecc. a con ... rati secondo il minimo rettangolo circoscritto: travertino | Pedate, zoccoletti rampanti, ripiani per scale ecc. a contorni non rettangolari, sagomati, in pietra naturale o marmo, dello spessore di 3 cm di larghezza superiore a 18 cm e lunghezza non superiore a 1,50 cm con le superfici a vista lucidate e coste rifilate o semplicemente smussate poste in opera con malta bastarda, comprese le occorrenti murature, beveroni, stuccature, stilature, sigillature dei giunti, grappe, ecc. misurati secondo il minimo rettangolo circoscritto: travertino
consolidamento terrazzi
[5 empty] | prospetto ovest-sud |  |  |  | 0.3
[5 empty] | prospetto sud-est |  |  |  | 0.3
[5 empty] | TOTALE VOCE | mq | [5 empty] | 213.37
100 | Consolidamento terrazzi | B45037e | Pavimento di gres porcellanato smaltato in piastrelle, re ... volo (R11 B): 33,3 x 33,3 cm, spessore 8,5 mm, per esterni | Pavimento di gres porcellanato smaltato in piastrelle, resistente agli sbalzi termici, al gelo e agli acidi, per zone ad uso residenziale o terziario leggero, a norma UNI EN 14411 gruppo BIa GL, posto in opera con idoneo collante, previa preparazione del piano superiore del massetto di sottofondo da pagarsi a parte, compresi tagli, sfridi, pulitura finale e sigillatura dei giunti: effetto pietra levigata, antiscivolo (R11 B): 33,3 x 33,3 cm, spessore 8,5 mm, per esterni
consolidamento terrazzi
[5 empty] | prospetto ovest-sud |  |  | 6.7 | 0.73
[5 empty] | prospetto sud-est |  |  | 3.95 | 0.73
[5 empty] | TOTALE VOCE | mq | [5 empty] | 43.72
101 | Consolidamento terrazzi | B45237a | Zoccolino di gres porcellanato smaltato, resistente agli ... latura dei giunti: 7,5 x 30 cm, spessore 8 mm, per esterni | Zoccolino di gres porcellanato smaltato, resistente agli sbalzi termici, effetto rustico, cemento, pietra naturale, marmo, posto in opera con idoneo collante, compresi tagli, sfridi, pulitura finale e sigillatura dei giunti: 7,5 x 30 cm, spessore 8 mm, per esterni
consolidamento terrazzi
prospetto ovest-sud
prospetto sud-est
[5 empty] | TOTALE VOCE | m | [5 empty] | 25.5
102 | Consolidamento terrazzi | B65068c | Verniciatura a smalto in colori correnti chiari per opere ... l lavoro finito a regola d'arte: smalto sintetico satinato | Verniciatura a smalto in colori correnti chiari per opere in ferro, applicato a pennello in due mani a coprire, e ogni altro mezzo d'opera, onere e magistero per dare il lavoro finito a regola d'arte: smalto sintetico satinato
consolidamento terrazzi
pittura ringhiere
[5 empty] | prospetto ovest-sud |  |  |  |  | 1
[5 empty] | prospetto sud-est |  |  |  |  | 1
[5 empty] | TOTALE VOCE | mq | [5 empty] | 20.36
103 | Consolidamento terrazzi | A75012a | Armatura di intonaci e rivestimenti plastici mediante applicazione di rete in fibra di vetro: peso 80 g/mq | Armatura di intonaci e rivestimenti plastici mediante applicazione di rete in fibra di vetro: peso 80 g/mq
consolidamento terrazzi
prospetto ovest-sud
[5 empty] | sotto |  |  | 7.2 | 1.1
[5 empty] | lat. |  |  |  |  | 0.17
prospetto sud-est
[5 empty] | sotto |  |  | 4.45 | 1.1
[5 empty] | lat. |  |  |  |  | 0.17
[5 empty] | TOTALE VOCE | mq | [5 empty] | 9.08
104 | Consolidamento terrazzi | A75013b | Intonaco grezzo o rustico, formato dalla stesura di due m ... (quest'ultimo non incluso nel prezzo): con malta bastarda | Intonaco grezzo o rustico, formato dalla stesura di due mani di malta, applicate con predisposte guide e poste, tirato in superficie a fratazzo grezzo per la successiva stesura dello strato finale di intonaco (quest'ultimo non incluso nel prezzo): con malta bastarda
consolidamento terrazzi
prospetto ovest-sud
[5 empty] | sotto |  |  | 7.2 | 1.1
[5 empty] | lat. |  |  |  |  | 0.17
prospetto sud-est
[5 empty] | sotto |  |  | 4.45 | 1.1
[5 empty] | lat. |  |  |  |  | 0.17
[5 empty] | TOTALE VOCE | mq | [5 empty] | 22.3
105 | Consolidamento terrazzi | A75015b | Strato finale di intonaco, realizzato mediante la stesura ... con colla di malta di calce e sabbia, rifinita alla spugna | Strato finale di intonaco, realizzato mediante la stesura di colla di malta, passata al crivello fino, con successiva finitura: con colla di malta di calce e sabbia, rifinita alla spugna
consolidamento terrazzi
prospetto ovest-sud
[5 empty] | sotto |  |  | 7.2 | 1.1
[5 empty] | lat. |  |  |  |  | 0.17
prospetto sud-est
[5 empty] | sotto |  |  | 4.45 | 1.1
[5 empty] | lat. |  |  |  |  | 0.17
[5 empty] | TOTALE VOCE | mq | [5 empty] | 12.22
106 | Intervento su cantonali e martelli | A25028b | Perforazione a sezione circolare, in strutture murarie di ... ressa, Ø del foro 11 ÷ 35 mm: su muratura in mattoni pieni | Perforazione a sezione circolare, in strutture murarie di qualsiasi tipo e spessore, eseguite con impiego di martello perforatore compresa la pulizia dei fori con aria compressa, Ø del foro 11 ÷ 35 mm: su muratura in mattoni pieni
[5 empty] | cantonali e martelli |  |  | 1
[5 empty] | Perforazione a sezione circolare, in strutture murarie di ... ressa, Ø del foro 11 ÷ 35 mm: su muratura in mattoni pieni |  |  | 1
[5 empty] | TOTALE VOCE | m | [5 empty] | 59.39
107 | Intervento su cantonali e martelli | N.P.02 | INIEZIONI, DI MISCELA COMPOSTA DI CEMENTO TIPO 425 E ACQU ... re l'opera finita. Iniezioni per perfori da mm 26 a mm 37. | INIEZIONI, DI MISCELA COMPOSTA DI CEMENTO TIPO 425 E ACQUA. Iniezioni, in perfori armati e non, di miscela composta di cemento tipo 425 e acqua. Sono compresi: la miscela fino a tre volte il volume del perforo; l'eventuale aggiunta di calce idraulica o bentonite; gli additivi fluidificanti, antiritiro; la sabbia fine dosata secondo le indicazioni della D.L.; la mano d'opera necessaria alla miscelazione della malta; il pompaggio a pressione, controllato per mezzo di gruppo miscelatore iniettore manuale o elettromeccanico; il controllo dell'assorbimento della muratura alla pressione esercitata; le operazioni che si rendono necessarie ad eseguire il lavoro; i materiali occorrenti e le attrezzature necessarie; il fissaggio dei boccagli; la loro successiva asportazione ad iniezione avvenuta. E' inoltre compreso quanto altro occorre per dare l'opera finita. Iniezioni per perfori da mm 26 a mm 37.
[5 empty] | cantonali e martelli |  |  | 1
[5 empty] | INIEZIONI, DI MISCELA COMPOSTA DI CEMENTO TIPO 425 E ACQU ... re l'opera finita. Iniezioni per perfori da mm 26 a mm 37. |  |  | 1
[5 empty] | TOTALE VOCE | m | [5 empty] | 25.43
108 | Intervento su cantonali e martelli | A95047 | Barre di acciaio alettato o ritorto, ad aderenza migliora ... o sfrido ed il taglio a misura per qualsiasi Ø delle barre | Barre di acciaio alettato o ritorto, ad aderenza migliorata, con carico di snervamento a 50 kg/mmq, per esecuzione di cuciture a consolidamento di murature lesionate, fornite e poste in opera nelle predisposte sedi e fissate con fluido cementizio, da pagarsi a parte, compreso lo sfrido ed il taglio a misura per qualsiasi Ø delle barre
[5 empty] | cantonali e martelli |  |  | 1 |  | 1.578
[5 empty] | Barre di acciaio alettato o ritorto, ad aderenza migliora ... o sfrido ed il taglio a misura per qualsiasi Ø delle barre |  |  | 1 |  | 1.578
[5 empty] | TOTALE VOCE | kg | [5 empty] | 3.56
109 | Intervento su colonna a mattomi | A25043 | Spicconatura e scrostamento di intonaco a vivo di muro, d ... uzione anche a piccole zone e spazzolatura delle superfici | Spicconatura e scrostamento di intonaco a vivo di muro, di spessore fino a 3 cm, compreso l'onere di esecuzione anche a piccole zone e spazzolatura delle superfici
[5 empty] | consolidamento colonna a mattoni |  | 2 |  |  | 6.75
[5 empty] | Spicconatura e scrostamento di intonaco a vivo di muro, d ... uzione anche a piccole zone e spazzolatura delle superfici |  |  |  |  | 0.45
[5 empty] | Spicconatura e scrostamento di intonaco a vivo di muro, d ... uzione anche a piccole zone e spazzolatura delle superfici |  |  |  |  | 0.2
[5 empty] | TOTALE VOCE | mq | [5 empty] | 15.51
110 | Intervento su colonna a mattomi | A25132 | Movimentazione nell'area di cantiere di materiali di risu ... deposito provvisorio, in attesa del trasporto allo scarico | Movimentazione nell'area di cantiere di materiali di risulta provenienti da lavorazioni di demolizioni con uso di mezzi meccanici di piccole dimensioni, per accumulo in luogo di deposito provvisorio, in attesa del trasporto allo scarico
[5 empty] | consolidamento colonna a mattoni - intonaco |  | 2 |  | 0.03 | 6.75
[5 empty] | Movimentazione nell'area di cantiere di materiali di risu ... deposito provvisorio, in attesa del trasporto allo scarico |  |  |  | 0.03 | 0.45
[5 empty] | Movimentazione nell'area di cantiere di materiali di risu ... deposito provvisorio, in attesa del trasporto allo scarico |  |  |  | 0.03 | 0.2
[5 empty] | TOTALE VOCE | mc | [5 empty] | 23.27
111 | Intervento su colonna a mattomi | A25130 | Trasporto a discarica controllata secondo il DLgs 13 genn ... ritorno e scarico con esclusione degli oneri di discarica | Trasporto a discarica controllata secondo il DLgs 13 gennaio 2003, n. 36 dei materiali di risulta provenienti da demolizioni, previa caratterizzazione di base ai sensi del DM 27 settembre 2010 da computarsi a parte, con autocarro di portata fino a 50 q, compresi carico, viaggio di andata e ritorno e scarico con esclusione degli oneri di discarica
[5 empty] | consolidamento colonna a mattoni - intonaco |  | 2 |  | 0.03 | 6.75
[5 empty] | Trasporto a discarica controllata secondo il DLgs 13 genn ... ritorno e scarico con esclusione degli oneri di discarica |  |  |  | 0.03 | 0.45
[5 empty] | Trasporto a discarica controllata secondo il DLgs 13 genn ... ritorno e scarico con esclusione degli oneri di discarica |  |  |  | 0.03 | 0.2
consolidamento colonna a mattoni
pianerottolo piano terra
rimozione soglie
[5 empty] | gradini |  | 3 | 1.5 | 0.3
[5 empty] | pianerottolo |  |  | 1.85 | 0.3
consolidamento colonna a mattoni
pianerottolo piano terra
[5 empty] | pianerottolo |  |  | 1.55 | 1.93 | 0.065
[5 empty] | marciapiede |  |  |  | 0.3 | 0.065
consolidamento colonna a mattoni
pianerottolo piano terra
[5 empty] | gradini |  |  | 1.5 | 0.3 | 0.03
[5 empty] | Trasporto a discarica controllata secondo il DLgs 13 genn ... ritorno e scarico con esclusione degli oneri di discarica |  |  | 1.5 | 0.3 | 0.21
[5 empty] | parte del pianerottolo per consentire l'esecuzione dell'intervento sul pilastro a mattoni |  |  |  | 0.3 | 0.7
[5 empty] | TOTALE VOCE | mc | [5 empty] | 48.87
112 | Intervento su colonna a mattomi | A25136a | Compenso alle discariche autorizzate e realizzate secondo ... discarica per rifiuti inerti (art. 5 DM 27 settembre 2010) | Compenso alle discariche autorizzate e realizzate secondo il DLgs 13 gennaio 2003, n. 36, per conferimento di materiale di risulta proveniente da scavi o demolizioni, escluso il costo relativo alla caratterizzazione del rifiuto: rifiuti ammissibili in discarica per rifiuti inerti (art. 5 DM 27 settembre 2010)
[5 empty] | consolidamento colonna a mattoni - intonaco |  | 2 |  | 0.03
[5 empty] | Compenso alle discariche autorizzate e realizzate secondo ... discarica per rifiuti inerti (art. 5 DM 27 settembre 2010) |  |  |  | 0.03
[5 empty] | Compenso alle discariche autorizzate e realizzate secondo ... discarica per rifiuti inerti (art. 5 DM 27 settembre 2010) |  |  |  | 0.03
consolidamento colonna a mattoni
pianerottolo piano terra
rimozione soglie
[5 empty] | gradini |  | 3 | 1.5 | 0.3
[5 empty] | pianerottolo |  |  | 1.85 | 0.3
consolidamento colonna a mattoni
pianerottolo piano terra
[5 empty] | pianerottolo |  |  | 1.55 | 1.93
[5 empty] | marciapiede |  |  |  | 0.3
consolidamento colonna a mattoni
pianerottolo piano terra
[5 empty] | marciapiede |  |  |  | 0.3
consolidamento colonna a mattoni
pianerottolo piano terra
[5 empty] | gradini |  |  | 1.5 | 0.3
[5 empty] | Compenso alle discariche autorizzate e realizzate secondo ... discarica per rifiuti inerti (art. 5 DM 27 settembre 2010) |  |  | 1.5 | 0.3
[5 empty] | parte del pianerottolo per consentire l'esecuzione dell'intervento sul pilastro a mattoni |  |  |  | 0.3
[5 empty] | TOTALE VOCE | t | [5 empty] | 18
113 | Intervento su colonna a mattomi | A95167a | Rigenerazione di pilastri in muratura deteriorati per rip ... tura finale e predisposizione per i trattamenti successivi | Rigenerazione di pilastri in muratura deteriorati per riportare le caratteristiche di resistenza ai valori originari. Intervento realizzato attraverso la seguente sequenza di operazioni da svolgersi secondo le necessità del lavoro: scarnitura delle vecchie malte ammalorate con l'onere della salvaguardia dei tratti in buono stato di conservazione, successivo lavaggio e spazzolatura con spazzole di saggina, stuccatura delle connessure con malta idraulica e inerti, appropriati alla malta originaria additivata con resina acrilica per maggior tenuta anche negli strati esigui, spazzolatura finale e predisposizione per i trattamenti successivi
[5 empty] | consolidamento colonna a mattoni |  | 2 |  |  | 7
[5 empty] | TOTALE VOCE | mq | [5 empty] | 37.2
114 | Intervento su colonna a mattomi | A95167d | Rigenerazione di pilastri in muratura deteriorati per rip ... i, tagli a misura, sfridi, saldature e mano di antiruggine | Rigenerazione di pilastri in muratura deteriorati per riportare le caratteristiche di resistenza ai valori originari. Intervento realizzato attraverso la seguente sequenza di operazioni da svolgersi secondo le necessità del lavoro: fornitura e posa in opera di profilati in acciaio lavorato di qualsiasi forma e sezione per rinforzo degli elementi deboli della struttura (spigoli,...) incluso pezzi speciali, piastre, tiranti, bulloni, tagli a misura, sfridi, saldature e mano di antiruggine
consolidamento colonna a mattoni
[5 empty] | L 100x100x6 |  | 4 | 7 |  | 9.26
[5 empty] | piatto 60x6 |  | 15 |  |  | 2.83
[5 empty] | TOTALE VOCE | kg | [5 empty] | 8.71
115 | Intervento su colonna a mattomi | C15014a | Saldatura in opera di strutture metalliche in conformità ... la saldatura dei connettori: saldatura a cordoni d'angolo | Saldatura in opera di strutture metalliche in conformità alle norme vigenti, fatta eccezione per la saldatura dei connettori: saldatura a cordoni d'angolo
consolidamento colonna a mattoni
[5 empty] | TOTALE VOCE | cmc | [5 empty] | 0.25
116 | Intervento su colonna a mattomi | A35020 | Sistema epossidico in pasta tixotropico, per incollaggi s ... e ai requisiti prestazionali richiesti dalla UNI EN 1504-4 | Sistema epossidico in pasta tixotropico, per incollaggi strutturali di elementi in calcestruzzo, in acciaio e in materiale composito, conforme ai requisiti prestazionali richiesti dalla UNI EN 1504-4
[5 empty] | consolidamento colonna a mattoni - malta sotto angolari |  | 2 |  |  | 7
[5 empty] | TOTALE VOCE | dmc | [5 empty] | 22.59
117 | Intervento su colonna a mattomi | A75011 | Paraspigoli in lamiera zincata, in barre da 2 m, ala 35 mm, posti in opera, compresi tagli, rifiniture, ecc. | Paraspigoli in lamiera zincata, in barre da 2 m, ala 35 mm, posti in opera, compresi tagli, rifiniture, ecc.
consolidamento colonna a mattoni
[5 empty] | TOTALE VOCE | cad | [5 empty] | 7.43
118 | Intervento su colonna a mattomi | A95167b | Rigenerazione di pilastri in muratura deteriorati per rip ... taintonaco in pannelli, spessore 0,25 mm e peso 0,85 kg/mq | Rigenerazione di pilastri in muratura deteriorati per riportare le caratteristiche di resistenza ai valori originari. Intervento realizzato attraverso la seguente sequenza di operazioni da svolgersi secondo le necessità del lavoro: applicazione di rete metallica portaintonaco in pannelli, spessore 0,25 mm e peso 0,85 kg/mq
[5 empty] | consolidamento colonna a mattoni |  | 2 |  |  | 7
[5 empty] | TOTALE VOCE | mq | [5 empty] | 9.39
119 | Intervento su colonna a mattomi | A95167c | Rigenerazione di pilastri in muratura deteriorati per rip ... ta di antiritiro, eseguita a mano per uno spessore di 5 cm | Rigenerazione di pilastri in muratura deteriorati per riportare le caratteristiche di resistenza ai valori originari. Intervento realizzato attraverso la seguente sequenza di operazioni da svolgersi secondo le necessità del lavoro: placcatura in malta di cemento 42.5 con aggiunta di antiritiro, eseguita a mano per uno spessore di 5 cm
[5 empty] | consolidamento colonna a mattoni |  | 2 |  |  | 7
[5 empty] | TOTALE VOCE | mq | [5 empty] | 12.11
120 | Intervento su colonna a mattomi | A25047a | Demolizione di pavimento di pietre naturali in lastre o q ... luogo di deposito provvisorio: senza recupero di materiale | Demolizione di pavimento di pietre naturali in lastre o quadrotti, gradini, soglie e simili, per uno spessore di 3 cm compreso il sottofondo dello spessore fino a 5 cm e l'avvicinamento a luogo di deposito provvisorio: senza recupero di materiale
consolidamento colonna a mattoni
pianerottolo piano terra
rimozione soglie
[5 empty] | gradini |  | 3 | 1.5 | 0.3
[5 empty] | pianerottolo |  |  | 1.85 | 0.3
[5 empty] | TOTALE VOCE | mq | [5 empty] | 15.51
121 | Intervento su colonna a mattomi | A25050 | Demolizione di pavimento in mattoni, marmette, ecc., comp ... 5 cm, anche con eventuale recupero parziale del materiale | Demolizione di pavimento in mattoni, marmette, ecc., compreso il sottofondo dello spessore fino a 5 cm, anche con eventuale recupero parziale del materiale
consolidamento colonna a mattoni
pianerottolo piano terra
[5 empty] | pianerottolo |  |  | 1.55 | 1.93
[5 empty] | marciapiede |  |  |  | 0.3
[5 empty] | TOTALE VOCE | mq | [5 empty] | 10.86
122 | Intervento su colonna a mattomi | A25034b | Demolizione di struttura in calcestruzzo di qualsiasi for ... ato, eseguita con l'ausilio di martello demolitore manuale | Demolizione di struttura in calcestruzzo di qualsiasi forma o spessore, compreso il carico, trasporto e scarico a discarica autorizzata del materiale di risulta: armato, eseguita con l'ausilio di martello demolitore manuale
consolidamento colonna a mattoni
pianerottolo piano terra
[5 empty] | marciapiede |  |  |  | 0.3 | 0.22
[5 empty] | TOTALE VOCE | mc | [5 empty] | 317.99
123 | Intervento su colonna a mattomi | A25030 | Demolizione di muratura, anche voltata, di spessore super ... e scarico a discarica autorizzata del materiale di risulta | Demolizione di muratura, anche voltata, di spessore superiore ad una testa, eseguita con l'ausilio di mezzi meccanici, escluso il carico, trasporto e scarico a discarica autorizzata del materiale di risulta
consolidamento colonna a mattoni
pianerottolo piano terra
[5 empty] | gradini |  |  | 1.5 | 0.3 | 0.03
[5 empty] | Demolizione di muratura, anche voltata, di spessore super ... e scarico a discarica autorizzata del materiale di risulta |  |  | 1.5 | 0.3 | 0.21
[5 empty] | parte del pianerottolo per consentire l'esecuzione dell'intervento sul pilastro a mattoni |  |  |  | 0.3 | 0.7
[5 empty] | TOTALE VOCE | mc | [5 empty] | 59.9
124 | Intervento su colonna a mattomi | A35049a | Conglomerato cementizio confezionato in cantiere gettato ... a e 0,8 mc di ghiaietto: per strutture a piano di campagna | Conglomerato cementizio confezionato in cantiere gettato in opera per operazioni di piccola entità, secondo le prescrizioni tecniche previste compreso il confezionamento, lo spargimento, la vibrazione e quant'altro necessario per dare un'opera eseguita a perfetta opera d'arte, esclusi i ponteggi, le casseforme e l'acciaio di armatura: eseguito con 300 kg di cemento 32.5, 0,4 mc di sabbia e 0,8 mc di ghiaietto: per strutture a piano di campagna
consolidamento colonna a mattoni
pianerottolo piano terra
[5 empty] | ripristino marciapiede |  |  |  | 0.3 | 0.22
[5 empty] | ripristino pianerottolo |  |  |  | 0.3 | 0.7
[5 empty] | rifacimento gradini |  |  | 1.5 | 0.3 | 0.15
[5 empty] | Conglomerato cementizio confezionato in cantiere gettato ... a e 0,8 mc di ghiaietto: per strutture a piano di campagna |  |  | 1.5 | 0.3 | 0.15
[5 empty] | TOTALE VOCE | mc | [5 empty] | 289.38
125 | Intervento su colonna a mattomi | A35058a | Casseforme rette o centinate per getti di conglomerati ce ... , balconi, gronde, pensiline: legno (sottomisure di abete) | Casseforme rette o centinate per getti di conglomerati cementizi semplici o armati compreso armo, disarmante, disarmo, opere di puntellatura e di sostegno fino ad un'altezza di 4 m dal piano di appoggio; eseguite a regola d'arte e misurate secondo la superficie effettiva delle casseforme a contatto con il calcestruzzo: per rampe scale rette, balconi, gronde, pensiline: legno (sottomisure di abete)
consolidamento colonna a mattoni
pianerottolo piano terra
[5 empty] | ripristino marciapiede |  | 2 | 0.3 |  | 0.45
[5 empty] | rifacimento gradini |  |  | 0.3 |  | 0.3
[5 empty] | Casseforme rette o centinate per getti di conglomerati ce ... , balconi, gronde, pensiline: legno (sottomisure di abete) |  |  | 0.3 |  | 0.15
[5 empty] | Casseforme rette o centinate per getti di conglomerati ce ... , balconi, gronde, pensiline: legno (sottomisure di abete) |  | 2 | 1.5 |  | 0.15
[5 empty] | TOTALE VOCE | mq | [5 empty] | 53.76
126 | Intervento su colonna a mattomi | B45003a | Massetto pronto ad alta resistenza, adatto per la posa di ... ato in opera battuto, livellato e lisciato: spessore 20 mm | Massetto pronto ad alta resistenza, adatto per la posa di pavimenti con adesivo (piastrelle ceramiche, gres porcellanato, pietre naturali, parquet e piastrelle resilienti), dello spessore di 20 ÷ 80 mm, dato in opera battuto, livellato e lisciato: spessore 20 mm
consolidamento colonna a mattoni
[5 empty] | pianerottolo piano terra |  |  | 1.8 | 2.15
[5 empty] | Massetto pronto ad alta resistenza, adatto per la posa di ... ato in opera battuto, livellato e lisciato: spessore 20 mm |  |  | 0.3 | 0.35
[5 empty] | gradini |  | 2 | 1.5 | 0.3
[5 empty] | marciapiede |  |  |  | 0.3
[5 empty] | TOTALE VOCE | mq | [5 empty] | 14.5
127 | Intervento su colonna a mattomi | B45003b | Massetto pronto ad alta resistenza, adatto per la posa di ... vellato e lisciato: per ogni centimetro in più di spessore | Massetto pronto ad alta resistenza, adatto per la posa di pavimenti con adesivo (piastrelle ceramiche, gres porcellanato, pietre naturali, parquet e piastrelle resilienti), dello spessore di 20 ÷ 80 mm, dato in opera battuto, livellato e lisciato: per ogni centimetro in più di spessore
consolidamento colonna a mattoni
[5 empty] | pianerottolo piano terra |  |  | 1.8 | 2.15 | 2
[5 empty] | Massetto pronto ad alta resistenza, adatto per la posa di ... vellato e lisciato: per ogni centimetro in più di spessore |  |  | 0.3 | 0.35 | 2
[5 empty] | gradini |  | 2 | 1.5 | 0.3 | 2
[5 empty] | marciapiede |  |  |  | 0.3 | 2
[5 empty] | TOTALE VOCE | mq | [5 empty] | 6.07
128 | Intervento su colonna a mattomi | B25086 | Impermeabilizzazione praticabile di terrazzi, tetti e cop ... cie con esclusione dei lavori di preparazione del supporto | Impermeabilizzazione praticabile di terrazzi, tetti e coperture in genere, costituita da un rivestimento elastomerico continuo composto da miscela di resine poliuretaniche modificate con interposta armatura in tessuto non tessuto di poliestere leggero da eseguirsi direttamente sul supporto con finitura ad elevate caratteristiche di resistenza tale da permettere una totale praticabilità della superficie con esclusione dei lavori di preparazione del supporto
consolidamento colonna a mattoni
[5 empty] | pianerottolo piano terra |  |  | 1.78 | 2.16
[5 empty] | Impermeabilizzazione praticabile di terrazzi, tetti e cop ... cie con esclusione dei lavori di preparazione del supporto |  |  | 0.3 | 0.35
[5 empty] | Impermeabilizzazione praticabile di terrazzi, tetti e cop ... cie con esclusione dei lavori di preparazione del supporto |  |  |  |  | 0.1
[5 empty] | gradini |  | 2 | 1.6 | 0.3
[5 empty] | Impermeabilizzazione praticabile di terrazzi, tetti e cop ... cie con esclusione dei lavori di preparazione del supporto |  | 3 | 1.6 |  | 0.15
[5 empty] | TOTALE VOCE | mq | [5 empty] | 39.16
129 | Intervento su colonna a mattomi | B45251a | Pedate, zoccoletti rampanti, ripiani per scale ecc. a con ... rati secondo il minimo rettangolo circoscritto: travertino | Pedate, zoccoletti rampanti, ripiani per scale ecc. a contorni non rettangolari, sagomati, in pietra naturale o marmo, dello spessore di 3 cm di larghezza superiore a 18 cm e lunghezza non superiore a 1,50 cm con le superfici a vista lucidate e coste rifilate o semplicemente smussate poste in opera con malta bastarda, comprese le occorrenti murature, beveroni, stuccature, stilature, sigillature dei giunti, grappe, ecc. misurati secondo il minimo rettangolo circoscritto: travertino
consolidamento colonna a mattoni
[5 empty] | pianerottolo piano terra |  |  | 1.73 | 0.3
[5 empty] | gradini pedate |  | 3 | 1.5 | 0.3
[5 empty] | TOTALE VOCE | mq | [5 empty] | 213.37
130 | Intervento su colonna a mattomi | B45246a | Soglie lisce e sottogradi di gradini rettangolari o simil ... re, stilatura, sigillatura dei giunti e grappe: travertino | Soglie lisce e sottogradi di gradini rettangolari o simili in lastre di pietra naturale o marmo, dello spessore di 2 cm, lunghezza non superiore a 1,50 m con le superfici a vista levigate e coste rifilate o semplicemente smussate per sottogradi, poste in opera con malta bastarda, compreso le occorrenti murature, beveroni, stuccature, stilatura, sigillatura dei giunti e grappe: travertino
consolidamento colonna a mattoni
pianerottolo piano terra
[5 empty] | gradini alzate |  | 3 | 1.5 |  | 0.12
[5 empty] | TOTALE VOCE | mq | [5 empty] | 147.96
131 | Intervento su colonna a mattomi | B45037e | Pavimento di gres porcellanato smaltato in piastrelle, re ... volo (R11 B): 33,3 x 33,3 cm, spessore 8,5 mm, per esterni | Pavimento di gres porcellanato smaltato in piastrelle, resistente agli sbalzi termici, al gelo e agli acidi, per zone ad uso residenziale o terziario leggero, a norma UNI EN 14411 gruppo BIa GL, posto in opera con idoneo collante, previa preparazione del piano superiore del massetto di sottofondo da pagarsi a parte, compresi tagli, sfridi, pulitura finale e sigillatura dei giunti: effetto pietra levigata, antiscivolo (R11 B): 33,3 x 33,3 cm, spessore 8,5 mm, per esterni
consolidamento colonna a mattoni
[5 empty] | pianerottolo piano terra |  |  | 1.43 | 1.81
[5 empty] | marciapiede |  |  |  | 0.3
[5 empty] | TOTALE VOCE | mq | [5 empty] | 43.72
132 | Intervento su colonna a mattomi | B45237a | Zoccolino di gres porcellanato smaltato, resistente agli ... latura dei giunti: 7,5 x 30 cm, spessore 8 mm, per esterni | Zoccolino di gres porcellanato smaltato, resistente agli sbalzi termici, effetto rustico, cemento, pietra naturale, marmo, posto in opera con idoneo collante, compresi tagli, sfridi, pulitura finale e sigillatura dei giunti: 7,5 x 30 cm, spessore 8 mm, per esterni
consolidamento colonna a mattoni
pianerottolo piano terra
[5 empty] | TOTALE VOCE | m | [5 empty] | 25.5
133 | Intervento su colonna a mattomi | N.P.04 | RIPRESA DI INTONACI ESTERNI. Ripresa di intonaci esterni ... tre compreso quanto altro occorre per dare l'opera finita. | RIPRESA DI INTONACI ESTERNI. Ripresa di intonaci esterni eseguita con idonea malta rispondente, se del caso, alle caratteristiche di quella originale e secondo le indicazioni della D.L.. Sono compresi: l'eventuale esecuzione di fasce; le mostre di riquadratura; le cornici; i cornicioni e qualsiasi altro particolare di finimento; l'eventuale spicconatura e rimozione del vecchio intonaco; la raschiatura; la pulizia generale prima e dopo l'intervento. È inoltre compreso quanto altro occorre per dare l'opera finita.
consolidamento colonna a mattoni
[5 empty] | pianerottolo piano terra |  |  |  |  | 0.45
[5 empty] | TOTALE VOCE | mq | [5 empty] | 56.98
134 | Consolidamento scala prospetto sud-est | A25047a | Demolizione di pavimento di pietre naturali in lastre o q ... luogo di deposito provvisorio: senza recupero di materiale | Demolizione di pavimento di pietre naturali in lastre o quadrotti, gradini, soglie e simili, per uno spessore di 3 cm compreso il sottofondo dello spessore fino a 5 cm e l'avvicinamento a luogo di deposito provvisorio: senza recupero di materiale
scala prospetto sud-est
rimozione di soglie
[5 empty] | pianerottolo piano primo |  |  | 1.47 | 0.3
[5 empty] | Demolizione di pavimento di pietre naturali in lastre o q ... luogo di deposito provvisorio: senza recupero di materiale |  |  | 1.83 | 0.3
[5 empty] | pedate scala |  | 10 | 1.2 | 0.33
[5 empty] | Demolizione di pavimento di pietre naturali in lastre o q ... luogo di deposito provvisorio: senza recupero di materiale |  | 9 | 1.38 | 0.33
[5 empty] | alzate |  | 11 | 1.2 |  | 0.145
[5 empty] | Demolizione di pavimento di pietre naturali in lastre o q ... luogo di deposito provvisorio: senza recupero di materiale |  | 10 | 1.38 |  | 0.145
[5 empty] | pianerottolo intermedio |  |  | 1.5 | 1.4
[5 empty] | TOTALE VOCE | mq | [5 empty] | 15.51
135 | Consolidamento scala prospetto sud-est | A25130 | Trasporto a discarica controllata secondo il DLgs 13 genn ... ritorno e scarico con esclusione degli oneri di discarica | Trasporto a discarica controllata secondo il DLgs 13 gennaio 2003, n. 36 dei materiali di risulta provenienti da demolizioni, previa caratterizzazione di base ai sensi del DM 27 settembre 2010 da computarsi a parte, con autocarro di portata fino a 50 q, compresi carico, viaggio di andata e ritorno e scarico con esclusione degli oneri di discarica
scala prospetto sud-est
rimozione di soglie
[5 empty] | pianerottolo piano primo |  |  | 1.47 | 0.3
[5 empty] | Trasporto a discarica controllata secondo il DLgs 13 genn ... ritorno e scarico con esclusione degli oneri di discarica |  |  | 1.83 | 0.3
[5 empty] | pedate scala |  | 10 | 1.2 | 0.33
[5 empty] | Trasporto a discarica controllata secondo il DLgs 13 genn ... ritorno e scarico con esclusione degli oneri di discarica |  | 9 | 1.38 | 0.33
[5 empty] | alzate |  | 11 | 1.2 |  | 0.145
[5 empty] | Trasporto a discarica controllata secondo il DLgs 13 genn ... ritorno e scarico con esclusione degli oneri di discarica |  | 10 | 1.38 |  | 0.145
[5 empty] | pianerottolo intermedio |  |  | 1.5 | 1.4
scala prospetto sud-est
[5 empty] | rimozione battiscopa |  |  |  | 0.1
scala prospetto sud-est
[5 empty] | rimozione pavimento pianerottolo arrivo |  |  | 1.5 | 1.93 | 0.065
[5 empty] | Trasporto a discarica controllata secondo il DLgs 13 genn ... ritorno e scarico con esclusione degli oneri di discarica |  |  | 0.05 | 0.1 | 0.065
scala prospetto sud-est
[5 empty] | demolizione gradini |  | 10 | 1.38 | 0.3
[5 empty] | Trasporto a discarica controllata secondo il DLgs 13 genn ... ritorno e scarico con esclusione degli oneri di discarica |  | 11 | 1.2 | 0.3
[5 empty] | TOTALE VOCE | mc | [5 empty] | 48.87
136 | Consolidamento scala prospetto sud-est | A25136a | Compenso alle discariche autorizzate e realizzate secondo ... discarica per rifiuti inerti (art. 5 DM 27 settembre 2010) | Compenso alle discariche autorizzate e realizzate secondo il DLgs 13 gennaio 2003, n. 36, per conferimento di materiale di risulta proveniente da scavi o demolizioni, escluso il costo relativo alla caratterizzazione del rifiuto: rifiuti ammissibili in discarica per rifiuti inerti (art. 5 DM 27 settembre 2010)
scala prospetto sud-est
rimozione di soglie
[5 empty] | pianerottolo piano primo |  |  | 1.47 | 0.3
[5 empty] | Compenso alle discariche autorizzate e realizzate secondo ... discarica per rifiuti inerti (art. 5 DM 27 settembre 2010) |  |  | 1.83 | 0.3
[5 empty] | pedate scala |  | 10 | 1.2 | 0.33
[5 empty] | Compenso alle discariche autorizzate e realizzate secondo ... discarica per rifiuti inerti (art. 5 DM 27 settembre 2010) |  | 9 | 1.38 | 0.33
[5 empty] | alzate |  | 11 | 1.2
[5 empty] | Compenso alle discariche autorizzate e realizzate secondo ... discarica per rifiuti inerti (art. 5 DM 27 settembre 2010) |  | 10 | 1.38
[5 empty] | pianerottolo intermedio |  |  | 1.5 | 1.4
scala prospetto sud-est
[5 empty] | rimozione battiscopa |  |  |  | 0.1
scala prospetto sud-est
[5 empty] | rimozione pavimento pianerottolo arrivo |  |  | 1.5 | 1.93
[5 empty] | Compenso alle discariche autorizzate e realizzate secondo ... discarica per rifiuti inerti (art. 5 DM 27 settembre 2010) |  |  | 0.05 | 0.1
scala prospetto sud-est
[5 empty] | demolizione gradini |  | 10 | 1.38 | 0.3
[5 empty] | Compenso alle discariche autorizzate e realizzate secondo ... discarica per rifiuti inerti (art. 5 DM 27 settembre 2010) |  | 11 | 1.2 | 0.3
[5 empty] | TOTALE VOCE | t | [5 empty] | 18
137 | Consolidamento scala prospetto sud-est | A25069 | Rimozione zoccolino battiscopa in gres o di maiolica o ma ... arico e trasporto a discarica controllata e relativi oneri | Rimozione zoccolino battiscopa in gres o di maiolica o marmo, compreso l'avvicinamento al luogo di deposito provvisorio, in attesa del trasporto allo scarico, esclusi carico e trasporto a discarica controllata e relativi oneri
scala prospetto sud-est
rimozione battiscopa
[5 empty] | TOTALE VOCE | m | [5 empty] | 2.95
138 | Consolidamento scala prospetto sud-est | A25050 | Demolizione di pavimento in mattoni, marmette, ecc., comp ... 5 cm, anche con eventuale recupero parziale del materiale | Demolizione di pavimento in mattoni, marmette, ecc., compreso il sottofondo dello spessore fino a 5 cm, anche con eventuale recupero parziale del materiale
scala prospetto sud-est
[5 empty] | rimozione pavimento pianerottolo arrivo |  |  | 1.5 | 1.93
[5 empty] | Demolizione di pavimento in mattoni, marmette, ecc., comp ... 5 cm, anche con eventuale recupero parziale del materiale |  |  | 0.05 | 0.1
[5 empty] | TOTALE VOCE | mq | [5 empty] | 10.86
139 | Consolidamento scala prospetto sud-est | A25030 | Demolizione di muratura, anche voltata, di spessore super ... e scarico a discarica autorizzata del materiale di risulta | Demolizione di muratura, anche voltata, di spessore superiore ad una testa, eseguita con l'ausilio di mezzi meccanici, escluso il carico, trasporto e scarico a discarica autorizzata del materiale di risulta
scala prospetto sud-est
[5 empty] | demolizione gradini |  | 10 | 1.38 | 0.3
[5 empty] | Demolizione di muratura, anche voltata, di spessore super ... e scarico a discarica autorizzata del materiale di risulta |  | 11 | 1.2 | 0.3
[5 empty] | TOTALE VOCE | mc | [5 empty] | 59.9
140 | Consolidamento scala prospetto sud-est | A95231 | Ripristino e riparazione di solai in cemento armato media ... 3 cm, compresa rasatura millimetrica con malta di tipo R3 | Ripristino e riparazione di solai in cemento armato mediante applicazione di betoncino strutturale, monocomponente, colabile ad alte prestazioni, fibrorinforzato con fibre di polivinilalcool, previa rimozione totale del calcestruzzo degradato e privo di coerenza con il sottofondo mediante spicconatura, idropulitura e/o sabbiatura (da pagare a parte), spazzolatura dei ferri d'armatura esistenti e trattamento mediante l'applicazione di due mani di un prodotto inibitore di corrosione, senza alterare in alcun modo l'aderenza tra la malta di ripristino e le armature trattate, integrazione di nuova armatura secondo criteri di calcolo e nuova casseratura (da pagare a parte), betoncino con reazione al fuoco Euroclasse A1, di tipo "R4", conforme alla Norma UNI EN 1504-9 e UNI 1504-3, resistenza a compressione fino a 80 Mpa a 28 gg, resistenza a flessione fino a 8,0 Mpa a 28 gg, modulo elastico >33 Mpa a 28 gg; per uno spessore di 3 cm, compresa rasatura millimetrica con malta di tipo R3
scala prospetto sud-est
prima rampa
[5 empty] | lat. |  |  |  |  | 0.15
[5 empty] | Ripristino e riparazione di solai in cemento armato media ... 3 cm, compresa rasatura millimetrica con malta di tipo R3 |  |  | 3 |  | 0.15
[5 empty] | sopra |  |  |  | 1.38
seconda rampa
[5 empty] | lat. |  |  | 3.4 |  | 0.15
[5 empty] | sotto |  |  | 3.4 | 1.2
[5 empty] | sopra |  |  | 3.4 | 1.2
pianerottolo di arrivo
[5 empty] | sotto |  |  | 1.78 | 2.18
[5 empty] | Ripristino e riparazione di solai in cemento armato media ... 3 cm, compresa rasatura millimetrica con malta di tipo R3 |  |  | 0.3 | 0.35
[5 empty] | sopra |  |  | 1.78 | 2.18
[5 empty] | Ripristino e riparazione di solai in cemento armato media ... 3 cm, compresa rasatura millimetrica con malta di tipo R3 |  |  | 0.3 | 0.35
[5 empty] | lat. |  |  |  |  | 0.15
[5 empty] | TOTALE VOCE | mq | [5 empty] | 116.49
141 | Consolidamento scala prospetto sud-est | A25103a | Pulitura di superfici intonacate, in pietra o in laterizi ... o sabbiatrice con pressione pari a 20 ÷ 30 ate: con acqua | Pulitura di superfici intonacate, in pietra o in laterizio mediante uso di idropulitrice o sabbiatrice con pressione pari a 20 ÷ 30 ate: con acqua
scala prospetto sud-est
prima rampa
[5 empty] | lat. |  |  |  |  | 0.15
[5 empty] | Pulitura di superfici intonacate, in pietra o in laterizi ... o sabbiatrice con pressione pari a 20 ÷ 30 ate: con acqua |  |  | 3 |  | 0.15
[5 empty] | sopra |  |  |  | 1.38
seconda rampa
[5 empty] | lat. |  |  | 3.4 |  | 0.15
[5 empty] | sotto |  |  | 3.4 | 1.2
[5 empty] | sopra |  |  | 3.4 | 1.2
pianerottolo di arrivo
[5 empty] | sotto |  |  | 1.78 | 2.18
[5 empty] | Pulitura di superfici intonacate, in pietra o in laterizi ... o sabbiatrice con pressione pari a 20 ÷ 30 ate: con acqua |  |  | 0.3 | 0.35
[5 empty] | sopra |  |  | 1.78 | 2.18
[5 empty] | Pulitura di superfici intonacate, in pietra o in laterizi ... o sabbiatrice con pressione pari a 20 ÷ 30 ate: con acqua |  |  | 0.3 | 0.35
[5 empty] | lat. |  |  |  |  | 0.15
[5 empty] | TOTALE VOCE | mq | [5 empty] | 15.06
142 | Consolidamento scala prospetto sud-est | A35050b | Conglomerato cementizio confezionato in cantiere gettato ... 1 mc di argilla espansa: per strutture ai piani superiori | Conglomerato cementizio confezionato in cantiere gettato in opera per operazioni di piccola entità, secondo le prescrizioni tecniche previste compreso il confezionamento, lo spargimento, la vibrazione e quant'altro necessario per dare un'opera eseguita a perfetta opera d'arte, esclusi i ponteggi, le casseforme e l'acciaio di armatura: a base di argilla espansa eseguito con 300 kg di cemento 32.5 e 1 mc di argilla espansa: per strutture ai piani superiori
scala prospetto sud-est
[5 empty] | rifacimento gradini |  | 10 | 1.38 | 0.3
[5 empty] | Conglomerato cementizio confezionato in cantiere gettato ... 1 mc di argilla espansa: per strutture ai piani superiori |  | 11 | 1.2 | 0.3
[5 empty] | TOTALE VOCE | mc | [5 empty] | 437.64
143 | Consolidamento scala prospetto sud-est | A35058a | Casseforme rette o centinate per getti di conglomerati ce ... , balconi, gronde, pensiline: legno (sottomisure di abete) | Casseforme rette o centinate per getti di conglomerati cementizi semplici o armati compreso armo, disarmante, disarmo, opere di puntellatura e di sostegno fino ad un'altezza di 4 m dal piano di appoggio; eseguite a regola d'arte e misurate secondo la superficie effettiva delle casseforme a contatto con il calcestruzzo: per rampe scale rette, balconi, gronde, pensiline: legno (sottomisure di abete)
scala prospetto sud-est
[5 empty] | rifacimento gradini |  | 10 | 1.38 |  | 0.17
[5 empty] | Casseforme rette o centinate per getti di conglomerati ce ... , balconi, gronde, pensiline: legno (sottomisure di abete) |  | 10 | 1.2 |  | 0.17
[5 empty] | Casseforme rette o centinate per getti di conglomerati ce ... , balconi, gronde, pensiline: legno (sottomisure di abete) |  |  | 0.3
[5 empty] | TOTALE VOCE | mq | [5 empty] | 53.76
144 | Consolidamento scala prospetto sud-est | B45003a | Massetto pronto ad alta resistenza, adatto per la posa di ... ato in opera battuto, livellato e lisciato: spessore 20 mm | Massetto pronto ad alta resistenza, adatto per la posa di pavimenti con adesivo (piastrelle ceramiche, gres porcellanato, pietre naturali, parquet e piastrelle resilienti), dello spessore di 20 ÷ 80 mm, dato in opera battuto, livellato e lisciato: spessore 20 mm
[5 empty] | scala prospetto sud-est |  |  | 1.77 | 2.18
[5 empty] | Massetto pronto ad alta resistenza, adatto per la posa di ... ato in opera battuto, livellato e lisciato: spessore 20 mm |  |  | 0.3 | 0.35
[5 empty] | Massetto pronto ad alta resistenza, adatto per la posa di ... ato in opera battuto, livellato e lisciato: spessore 20 mm |  |  | 3.05 | 1.2
[5 empty] | Massetto pronto ad alta resistenza, adatto per la posa di ... ato in opera battuto, livellato e lisciato: spessore 20 mm |  |  | 1.38 | 4.17
[5 empty] | TOTALE VOCE | mq | [5 empty] | 14.5
145 | Consolidamento scala prospetto sud-est | B45003b | Massetto pronto ad alta resistenza, adatto per la posa di ... vellato e lisciato: per ogni centimetro in più di spessore | Massetto pronto ad alta resistenza, adatto per la posa di pavimenti con adesivo (piastrelle ceramiche, gres porcellanato, pietre naturali, parquet e piastrelle resilienti), dello spessore di 20 ÷ 80 mm, dato in opera battuto, livellato e lisciato: per ogni centimetro in più di spessore
[5 empty] | scala prospetto sud-est |  |  | 1.77 | 2.18 | 2
[5 empty] | Massetto pronto ad alta resistenza, adatto per la posa di ... vellato e lisciato: per ogni centimetro in più di spessore |  |  | 0.3 | 0.35 | 2
[5 empty] | Massetto pronto ad alta resistenza, adatto per la posa di ... vellato e lisciato: per ogni centimetro in più di spessore |  |  | 3.05 | 1.2 | 2
[5 empty] | Massetto pronto ad alta resistenza, adatto per la posa di ... vellato e lisciato: per ogni centimetro in più di spessore |  |  | 1.38 | 4.17 | 2
[5 empty] | TOTALE VOCE | mq | [5 empty] | 6.07
146 | Consolidamento scala prospetto sud-est | B25086 | Impermeabilizzazione praticabile di terrazzi, tetti e cop ... cie con esclusione dei lavori di preparazione del supporto | Impermeabilizzazione praticabile di terrazzi, tetti e coperture in genere, costituita da un rivestimento elastomerico continuo composto da miscela di resine poliuretaniche modificate con interposta armatura in tessuto non tessuto di poliestere leggero da eseguirsi direttamente sul supporto con finitura ad elevate caratteristiche di resistenza tale da permettere una totale praticabilità della superficie con esclusione dei lavori di preparazione del supporto
scala prospetto sud-est
prima rampa
[5 empty] | pedate |  | 9 | 1.38 | 0.3
[5 empty] | alzate |  | 10 | 1.38 |  | 0.175
[5 empty] | pianerottolo intermedio |  |  | 1.38 | 1.5
seconda rampa
[5 empty] | pedate |  | 10 | 1.2 | 0.3
[5 empty] | alzate |  | 11 | 1.2 |  | 0.175
[5 empty] | pianerottolo di arrivo |  |  | 1.78 | 2.18
[5 empty] | Impermeabilizzazione praticabile di terrazzi, tetti e cop ... cie con esclusione dei lavori di preparazione del supporto |  |  | 0.3 | 0.35
[5 empty] | Impermeabilizzazione praticabile di terrazzi, tetti e cop ... cie con esclusione dei lavori di preparazione del supporto |  |  |  |  | 0.1
[5 empty] | TOTALE VOCE | mq | [5 empty] | 39.16
147 | Consolidamento scala prospetto sud-est | B45251a | Pedate, zoccoletti rampanti, ripiani per scale ecc. a con ... rati secondo il minimo rettangolo circoscritto: travertino | Pedate, zoccoletti rampanti, ripiani per scale ecc. a contorni non rettangolari, sagomati, in pietra naturale o marmo, dello spessore di 3 cm di larghezza superiore a 18 cm e lunghezza non superiore a 1,50 cm con le superfici a vista lucidate e coste rifilate o semplicemente smussate poste in opera con malta bastarda, comprese le occorrenti murature, beveroni, stuccature, stilature, sigillature dei giunti, grappe, ecc. misurati secondo il minimo rettangolo circoscritto: travertino
scala prospetto sud-est
prima rampa
[5 empty] | pedate |  | 9 | 1.38 | 0.33
seconda rampa
[5 empty] | pedate |  | 10 | 1.08 | 0.33
[5 empty] | pianerottolo piano primo |  |  | 1.35 | 0.3
[5 empty] | Pedate, zoccoletti rampanti, ripiani per scale ecc. a con ... rati secondo il minimo rettangolo circoscritto: travertino |  |  | 1.71 | 0.3
[5 empty] | TOTALE VOCE | mq | [5 empty] | 213.37
148 | Consolidamento scala prospetto sud-est | B45246a | Soglie lisce e sottogradi di gradini rettangolari o simil ... re, stilatura, sigillatura dei giunti e grappe: travertino | Soglie lisce e sottogradi di gradini rettangolari o simili in lastre di pietra naturale o marmo, dello spessore di 2 cm, lunghezza non superiore a 1,50 m con le superfici a vista levigate e coste rifilate o semplicemente smussate per sottogradi, poste in opera con malta bastarda, compreso le occorrenti murature, beveroni, stuccature, stilatura, sigillatura dei giunti e grappe: travertino
scala prospetto sud-est
prima rampa
[5 empty] | alzate |  | 10 | 1.38 |  | 0.145
seconda rampa
[5 empty] | alzate |  | 11 | 1.08 |  | 0.145
[5 empty] | TOTALE VOCE | mq | [5 empty] | 147.96
149 | Consolidamento scala prospetto sud-est | B45011m | Pavimento di marmo in piastrelle disposte seguendone la v ... elle dimensioni, di: 30 x 30 cm, spessore 1 cm: travertino | Pavimento di marmo in piastrelle disposte seguendone la venatura naturale, tagliate, calibrate, con bordi bisellati, superficie lucida, poste in opera con idoneo collante, previa preparazione del piano superiore del massetto di sottofondo da pagarsi a parte, con giunti connessi, delle dimensioni, di: 30 x 30 cm, spessore 1 cm: travertino
scala prospetto sud-est
[5 empty] | pianerottolo intermedio |  |  | 1.38 | 1.38
[5 empty] | TOTALE VOCE | mq | [5 empty] | 111.09
150 | Consolidamento scala prospetto sud-est | B45037e | Pavimento di gres porcellanato smaltato in piastrelle, re ... volo (R11 B): 33,3 x 33,3 cm, spessore 8,5 mm, per esterni | Pavimento di gres porcellanato smaltato in piastrelle, resistente agli sbalzi termici, al gelo e agli acidi, per zone ad uso residenziale o terziario leggero, a norma UNI EN 14411 gruppo BIa GL, posto in opera con idoneo collante, previa preparazione del piano superiore del massetto di sottofondo da pagarsi a parte, compresi tagli, sfridi, pulitura finale e sigillatura dei giunti: effetto pietra levigata, antiscivolo (R11 B): 33,3 x 33,3 cm, spessore 8,5 mm, per esterni
scala prospetto sud-est
[5 empty] | pianerottolo arrivo |  |  | 1.38 | 1.81
[5 empty] | Pavimento di gres porcellanato smaltato in piastrelle, re ... volo (R11 B): 33,3 x 33,3 cm, spessore 8,5 mm, per esterni |  |  | 0.05 | 0.1
[5 empty] | TOTALE VOCE | mq | [5 empty] | 43.72
151 | Consolidamento scala prospetto sud-est | B45231l | Zoccolino di marmo naturale, con superficie a vista lucid ... nnessi, dimensioni di 8 x 30 cm, spessore 1 cm: travertino | Zoccolino di marmo naturale, con superficie a vista lucida e coste rette, posto in opera con idoneo collante, con giunti connessi, dimensioni di 8 x 30 cm, spessore 1 cm: travertino
scala prospetto sud-est
[5 empty] | TOTALE VOCE | m | [5 empty] | 45.63
152 | Consolidamento scala prospetto sud-est | B65068c | Verniciatura a smalto in colori correnti chiari per opere ... l lavoro finito a regola d'arte: smalto sintetico satinato | Verniciatura a smalto in colori correnti chiari per opere in ferro, applicato a pennello in due mani a coprire, e ogni altro mezzo d'opera, onere e magistero per dare il lavoro finito a regola d'arte: smalto sintetico satinato
scala prospetto sud-est
[5 empty] | ringhiera |  |  |  |  | 1
[5 empty] | TOTALE VOCE | mq | [5 empty] | 20.36
153 | Consolidamento scala prospetto sud-est | A75012a | Armatura di intonaci e rivestimenti plastici mediante applicazione di rete in fibra di vetro: peso 80 g/mq | Armatura di intonaci e rivestimenti plastici mediante applicazione di rete in fibra di vetro: peso 80 g/mq
scala prospetto sud-est
prima rampa
[5 empty] | lat. |  |  |  |  | 1
seconda rampa
[5 empty] | sotto |  |  | 3.5 | 1
[5 empty] | lat. |  |  | 3.5 |  | 0.3
pianerottolo piano primo
[5 empty] | sotto |  |  | 2.18 | 1.78
[5 empty] | Armatura di intonaci e rivestimenti plastici mediante applicazione di rete in fibra di vetro: peso 80 g/mq |  |  | 0.3 | 0.35
[5 empty] | lat. |  |  |  |  | 0.2
[5 empty] | TOTALE VOCE | mq | [5 empty] | 9.08
154 | Consolidamento scala prospetto sud-est | A75013b | Intonaco grezzo o rustico, formato dalla stesura di due m ... (quest'ultimo non incluso nel prezzo): con malta bastarda | Intonaco grezzo o rustico, formato dalla stesura di due mani di malta, applicate con predisposte guide e poste, tirato in superficie a fratazzo grezzo per la successiva stesura dello strato finale di intonaco (quest'ultimo non incluso nel prezzo): con malta bastarda
scala prospetto sud-est
prima rampa
[5 empty] | lat. |  |  |  |  | 1
seconda rampa
[5 empty] | sotto |  |  | 3.5 | 1
[5 empty] | lat. |  |  | 3.5 |  | 0.3
pianerottolo piano primo
[5 empty] | sotto |  |  | 2.18 | 1.78
[5 empty] | Intonaco grezzo o rustico, formato dalla stesura di due m ... (quest'ultimo non incluso nel prezzo): con malta bastarda |  |  | 0.3 | 0.35
[5 empty] | lat. |  |  |  |  | 0.2
[5 empty] | TOTALE VOCE | mq | [5 empty] | 22.3
155 | Consolidamento scala prospetto sud-est | A75015b | Strato finale di intonaco, realizzato mediante la stesura ... con colla di malta di calce e sabbia, rifinita alla spugna | Strato finale di intonaco, realizzato mediante la stesura di colla di malta, passata al crivello fino, con successiva finitura: con colla di malta di calce e sabbia, rifinita alla spugna
scala prospetto sud-est
prima rampa
[5 empty] | lat. |  |  |  |  | 1
seconda rampa
[5 empty] | sotto |  |  | 3.5 | 1
[5 empty] | lat. |  |  | 3.5 |  | 0.3
pianerottolo piano primo
[5 empty] | sotto |  |  | 2.18 | 1.78
[5 empty] | Strato finale di intonaco, realizzato mediante la stesura ... con colla di malta di calce e sabbia, rifinita alla spugna |  |  | 0.3 | 0.35
[5 empty] | lat. |  |  |  |  | 0.2
[5 empty] | TOTALE VOCE | mq | [5 empty] | 12.22
TOTALE GENERALE